## 表紙
別紙２ | 保守点検仕様一覧
別紙２

## 1電気工作物
１ 自家用電気工作物保安管理
|  |  |  | 【電気工作物の概要】 |  |  | 【点検内容：月次、年次、臨時他】 |  |  | 【非常用予備発電装置／発電所設備】
番号 | 所属 | 施設名 | 所在地 | 受電設備容量 kVA | 最大電力 kW | 受電電圧 V | 月次 点検 頻度 | 絶縁監視 (受託者機器) | 備考 | 発電装置 | 定格 容量 kVA | 定格 出力 kW | 定格 電圧 V | 台数 | 原動機の種類 | PCS 台数
1 | 財産管理課 | 江田島市役所本庁舎 | 大柿町大原505番地 | 450 | 289 | 6600 | 隔月 | 低圧絶監 |  | 非常用予備 | 125 | 100 | 220 | 1 | ﾃﾞｨｰｾﾞﾙ
2 | まちづくり共生課 | 大柿市民センター | 大柿町大原535番地2 | 175 | 120 | 6600 | 毎月 | 無 |  |  | 0 | 0 | 0 | 0
3 | まちづくり共生課 | 宮ノ原交流プラザ | 江田島町宮ノ原二丁目21番1号 | 150 | 105 | 6600 | 毎月 | 無 |  |  | 0 | 0 | 0 | 0
4 | まちづくり共生課 | 鹿川交流プラザ | 能美町鹿川3126番地1 | 100 | 75 | 6600 | 隔月 | 無 |  |  | 0 | 0 | 0 | 0
5 | まちづくり共生課 | 柿浦交流プラザ | 大柿町柿浦1508番地1 | 105 | 79.96 | 6600 | 毎月 | 無 |  |  | 0 | 0 | 0 | 0
6 | 江田島市民センター | 江田島市民センター | 江田島町中央一丁目1番1号 | 450 | 270 | 6600 | 隔月 | 低圧絶監 |  | 非常用予備 | 40 | 32 | 220 | 1 | ﾃﾞｨｰｾﾞﾙ
7 | 江田島市民センター | 江田島市民センター別館 | 江田島町中央一丁目3番21号 | 225 | 150 | 6600 | 隔月 | 低圧絶監 |  | 非常用予備 | 20 | 18 | 220 | 1 | ﾃﾞｨｰｾﾞﾙ
8 | 江田島市民センター | 江南交流プラザ | 江田島町江南二丁目8番22号 | 125 | 90 | 6600 | 隔月 | 低圧絶監 |  |  | 0 | 0 | 0 | 0
9 | 江田島市民センター | 小用交流プラザ | 江田島町小用二丁目17番1号 | 175 | 120 | 6600 | 隔月 | 低圧絶監 |  | 非常用予備 | 20 | 16 | 220 | 1 | ﾃﾞｨｰｾﾞﾙ
10 | 江田島市民センター | 切串交流プラザ（認定こども園きりくし） | 江田島町切串二丁目19番17号 | 250 | 165 | 6600 | 毎月 | 無 |  |  | 0 | 0 | 0 | 0
11 | 能美市民センター | 能美市民センター | 能美町中町4859番地9 | 175 | 120 | 6600 | 隔月 | 低圧絶監 |  | 非常用予備 | 74 | 59 | 220 | 1 | ﾃﾞｨｰｾﾞﾙ
12 | 能美市民センター | 高田交流プラザ | 能美町高田3355番地5 | 175 | 120 | 6600 | 毎月 | 無 |  |  | 0 | 0 | 0 | 0
13 | 沖美市民センター | 沖美市民センター | 沖美町畑995番地 | 105 | 78 | 6600 | 毎月 | 無 |  | 太陽電池 | 10 | 10 | 100 | 1 | その他
14 | 沖美市民センター | 三高交流プラザ | 沖美町三吉2776番地10 | 100 | 75 | 6600 | 隔月 | 無 | 建設課と按分 沖美市民センターは ５０．４６％ |  | 0 | 0 | 0 | 0
15 | 沖美市民センター | 沖美ふれあいセンター | 沖美町美能833番地5 | 350 | 220 | 6600 | 隔月 | 低圧絶監 |  | 非常用予備 | 27 | 21 | 220 | 1 | ﾃﾞｨｰｾﾞﾙ
16 | 子育て支援課 | 認定こども園えたじま | 江田島町中央四丁目18番25号 | 275 | 180 | 6600 | 隔月 | 低圧絶監 |  |  | 0 | 0 | 0 | 0
17 | 子育て支援課 | 認定こども園のうみ | 能美町鹿川1263番地3 | 175 | 120 | 6600 | 毎月 | 無 |  |  | 0 | 0 | 0 | 0
18 | 子育て支援課 | 認定こども園みたか | 沖美町三吉2467番地1 | 80 | 61 | 6600 | 隔月 | 無 |  |  | 0 | 0 | 0 | 0
19 | 子育て支援課 | 認定こども園おおがき | 大柿町大原1090番地9 | 150 | 105 | 6600 | 毎月 | 無 |  |  | 0 | 0 | 0 | 0
20 | 農林水産課 | 江田島市農村環境改善センター | 能美町鹿川2011番地2 | 300 | 195 | 6600 | 隔月 | 低圧絶監 |  | 太陽電池 (蓄電池) | 10 (20) | 10 | 100 | 1 | その他
21 | 学校教育課 | 江田島小学校 | 江田島町中央四丁目18番1号 | 475 | 283 | 6600 | 隔月 | 低圧絶監 |  |  | 0 | 0 | 0 | 0
22 | 学校教育課 | 切串小学校 | 江田島町切串一丁目11番2号 | 180 | 123 | 6600 | 毎月 | 無 |  |  | 0 | 0 | 0 | 0
23 | 学校教育課 | 鹿川小学校 | 能美町鹿川2788番地 | 200 | 135 | 6600 | 毎月 | 無 |  |  | 0 | 0 | 0 | 0
24 | 学校教育課 | 中町小学校 | 能美町中町2279番地 | 150 | 105 | 6600 | 毎月 | 無 |  |  | 0 | 0 | 0 | 0
25 | 学校教育課 | 三高小学校 | 沖美町三吉2613番地 | 175 | 140 | 6600 | 隔月 | 低圧絶監 |  | 太陽電池 | 20 | 20 | 220 | 1 | その他 | 2
26 | 学校教育課 | 大古小学校 | 大柿町大原1270番地1 | 250 | 165 | 6600 | 毎月 | 無 |  |  | 0 | 0 | 0 | 0
27 | 学校教育課 | 江田島中学校 | 江田島町小用一丁目13番1号 | 350 | 220 | 6600 | 隔月 | 低圧絶監 |  |  | 0 | 0 | 0 | 0
28 | 学校教育課 | 能美中学校 | 能美町中町3721番地1 | 350 | 240 | 6600 | 隔月 | 低圧絶監 |  | 太陽電池 | 20 | 20 | 24 | 1 | その他 | 2
29 | 学校教育課 | 大柿中学校 | 大柿町大原920番地 | 200 | 135 | 6600 | 毎月 | 無 |  |  | 0 | 0 | 0 | 0
30 | さとうみ科学館 | 大柿自然環境体験学習交流館 | 大柿町深江1073番地1 | 49 | 39 | 220/100 | 三ヵ月 | 無 | 水槽多数 |  | 0 | 0 | 0 | 0
31 | 生涯学習課 | 江田島図書館（鷲部交流プラザ） | 江田島町鷲部二丁目13番1号 | 150 | 105 | 6600 | 毎月 | 無 |  |  | 0 | 0 | 0 | 0
32 | 生涯学習課 | 江田島市武道館 | 江田島町中央一丁目8番31号 | 105 | 78 | 6600 | 毎月 | 無 |  | 非常用予備 | 54 | 43 | 220 | 1 | ﾃﾞｨｰｾﾞﾙ
33 | 生涯学習課 | 江田島市スポーツセンター | 能美町中町3699番地2 | 225 | 150 | 6600 | 毎月 | 無 |  | 非常用予備 | 28 | 20 | 220 | 1 | ﾃﾞｨｰｾﾞﾙ

## 2消防設備
２ 消防用設備等点検
番号 | 所属 | 施設名 | 所在地 | 防火対象物 点検 | 設備名 | 品名 | 規格 | 数 | 単位 | 設備設置範囲 | 備考
1 | 財産管理課 | 江田島市役所本庁舎 | 大柿町大原505番地 |  | 屋内消火栓設備 | 加圧送水装置 |  | 1 | 組
[5 empty] | 屋内消火栓設備 | 起動用スイッチ |  | 1 | 個
[5 empty] | 屋内消火栓設備 | 呼水装置 |  | 1 | 組
[5 empty] | 屋内消火栓設備 | 消火栓 |  | 11 | 組
[5 empty] | 屋内消火栓設備 | 操作盤 |  | 1 | 面
[5 empty] | 屋内消火栓設備 | 送水口 |  | 1 | 組
[5 empty] | 屋内消火栓設備 | 表示灯 |  | 11 | 個
[5 empty] | 泡消火設備 | ヘッド |  | 142 | 個
[5 empty] | 泡消火設備 | 一斉開放弁 |  | 10 | 個
[5 empty] | 泡消火設備 | 加圧送水装置 |  | 1 | 組
[5 empty] | 泡消火設備 | 起動装置 |  | 1 | 組
[5 empty] | 泡消火設備 | 呼水装置 |  | 1 | 組
[5 empty] | 泡消火設備 | 混合装置 |  | 1 | 組
[5 empty] | 泡消火設備 | 手動開放弁 |  | 10 | 個
[5 empty] | 泡消火設備 | 操作盤 |  | 1 | 面
[5 empty] | 泡消火設備 | 泡タンク（操作部共） |  | 1 | 基
[5 empty] | 泡消火設備 | 流水検知装置 |  | 1 | 組
[5 empty] | 粉末消火設備 | 移動式粉末消火設備 |  | 3 | 台
[5 empty] | 粉末消火設備 | 粉末消火器 |  | 20 | 台
[5 empty] | 粉末消火設備 | 表示灯 |  | 3 | 個
[5 empty] | 自動火災報知設備 | 煙感知器 |  | 31 | 個
[5 empty] | 自動火災報知設備 | 音響装置 |  | 12 | 個
[5 empty] | 自動火災報知設備 | 受信機 | P型１級 | 1 | 面
[5 empty] | 自動火災報知設備 | 消火栓起動装置 |  | 1 | 個
[5 empty] | 自動火災報知設備 | 常用電源 | 交流電源 | 1 | 式
[5 empty] | 自動火災報知設備 | 熱感知器 | 差動式スポット型 | 92 | 個
[5 empty] | 自動火災報知設備 | 熱感知器 | 定温式スポット型 | 38 | 個
[5 empty] | 自動火災報知設備 | 発信器 |  | 12 | 個
[5 empty] | 自動火災報知設備 | 表示灯 |  | 12 | 個
[5 empty] | 自動火災報知設備 | 予備電源 | 蓄電池 | 1 | 式
[5 empty] | 避難器具 | 緩降機 |  | 2 | 台
[5 empty] | 誘導灯及び誘導標識 | 誘導灯 | 中型 | 7 | 個
[5 empty] | 誘導灯及び誘導標識 | 誘導灯 | 小型 | 1 | 個
[5 empty] | 誘導灯及び誘導標識 | 誘導灯 | B級 | 1 | 個
[5 empty] | 誘導灯及び誘導標識 | 誘導灯 | 階段 | 15 | 個
[5 empty] | 排煙設備 | シャッター煙連動 |  | 9 | 組
[5 empty] | 排煙設備 | 煙感知器 |  | 16 | 個
[5 empty] | 排煙設備 | 熱感知器 |  | 4 | 個
[5 empty] | 排煙設備 | 排煙口・排煙窓煙連動 |  | 1 | 組
[5 empty] | 排煙設備 | 防火戸 |  | 6 | 組
[5 empty] | 排煙設備 | 防排煙ダンバー |  | 10 | 個
2 | まちづくり共生課 | 大柿市民センター | 大柿町大原535番地2 | 対象 | 消火器具 | 消火器 |  | 6 | 本
[5 empty] | 誘導灯設備 | 誘導灯 |  | 13 | 個
[5 empty] | 非常照明 | 非常照明 | 電池内蔵型 | 33 | 個
[5 empty] | 自動火災報知設備 | 感知器 | 差動式スポット型 | 22 | 個
[5 empty] | 自動火災報知設備 | 感知器 | 定温式スポット型特殊露出型 | 3 | 個
[5 empty] | 自動火災報知設備 | 感知器 | 定温式スポット型露出防水型 | 4 | 個
[5 empty] | 自動火災報知設備 | 煙感知器 | 光電式露出型非蓄積型 | 7 | 個
[5 empty] | 自動火災報知設備 | 煙感知器 | 光電式埋込型非蓄積型 | 9 | 個
[5 empty] | 火災通報装置 | 火災通報装置 |  | 1 | 台
3 | まちづくり共生課 | 宮ノ原交流プラザ | 江田島町宮ノ原二丁目21番1号 | 対象 | 消火器具 | 消火器 |  | 11 | 本
[5 empty] | 非常警報設備 | 非常放送設備 |  | 1 | 式
[5 empty] | 非常警報設備 | 常用電源 |  | 1 | 式
[5 empty] | 非常警報設備 | 非常電源 |  | 1 | 式
[5 empty] | 非常警報設備 | 増幅器 |  | 1 | 台
[5 empty] | 非常警報設備 | スピーカー回線 | 9/10回戦 | 1 | 式
[5 empty] | 非常警報設備 | スピーカー |  | 43 | 個
[5 empty] | 非常警報設備 | アッテネーター |  | 40 | 個
[5 empty] | 非常警報設備 | 遠隔操作器 |  | 1 | 台
[5 empty] | 自動火災報知設備 | 熱感知器 | 差動式スポット型 | 46 | 個
[5 empty] | 自動火災報知設備 | 熱感知器 | 定温式スポット型 | 10 | 個
[5 empty] | 自動火災報知設備 | 煙感知器 | 光電式スポット型 | 9 | 個
[5 empty] | 自動火災報知設備 | 受信機 | P型１級11/20L | 1 | 面
[5 empty] | 自動火災報知設備 | 副受信機 | 15回線 | 1 | 面
[5 empty] | 自動火災報知設備 | 発信機 |  | 6 | 個
[5 empty] | 自動火災報知設備 | 表示灯 |  | 6 | 個
[5 empty] | 自動火災報知設備 | 常用電源 |  | 1 | 式
[5 empty] | 自動火災報知設備 | 予備電源 |  | 1 | 式
[5 empty] | 自動火災報知設備 | 体育館表示機 |  | 1 | 台
[5 empty] | 防火・排煙設備 | 火報複合盤 | ３窓、3/10窓 | 1 | 面
[5 empty] | 防火・排煙設備 | 煙感知器 | 光電式３種 | 3 | 個
[5 empty] | 防火・排煙設備 | 防火戸 |  | 2 | 枚
[5 empty] | 防火・排煙設備 | 防火シャッター |  | 1 | 枚
[5 empty] | 誘導灯及び誘導標識 | 誘導灯 | 階段 40W 1灯 | 2 | 台
[5 empty] | 誘導灯及び誘導標識 | 常用電源 |  | 4 | 式
[5 empty] | 誘導灯及び誘導標識 | 誘導灯 | Ｂ級（避難口・通路） | 11 | 個
[5 empty] | パッケージ型消火設備 | パッケージ型消火設備 |  | 6 | 台
4 | まちづくり共生課 | 宮ノ原交流プラザ屋内運動場 | 江田島町宮ノ原二丁目21番1号 | 対象 | 消火器具 | 消火器 |  | 2 | 本
[5 empty] | 非常警報設備 | 非常放送設備 |  | 1 | 式
[5 empty] | 非常警報設備 | 常用電源 |  | 1 | 式
[5 empty] | 非常警報設備 | 非常電源 |  | 1 | 式
[5 empty] | 非常警報設備 | 増幅器 |  | 1 | 台
[5 empty] | 非常警報設備 | スピーカー回線 | 1/10回戦 | 1 | 式
[5 empty] | 非常警報設備 | スピーカー |  | 41 | 個
[5 empty] | 非常警報設備 | アッテネーター |  | 38 | 個
[5 empty] | 非常警報設備 | 遠隔操作器 |  | 1 | 台
[5 empty] | 自動火災報知設備 | 受信機 | P型１級11/20L | 1 | 面
[5 empty] | 自動火災報知設備 | 副受信機 | 15回線 | 1 | 面
[5 empty] | 自動火災報知設備 | 発信機 |  | 1 | 個
[5 empty] | 自動火災報知設備 | 表示灯 |  | 1 | 個
[5 empty] | 自動火災報知設備 | 常用電源 |  | 1 | 式
[5 empty] | 自動火災報知設備 | 予備電源 |  | 1 | 個
[5 empty] | 自動火災報知設備 | 体育館表示機 |  | 1 | 台
[5 empty] | 自動火災報知設備 | 熱感知器 | 差動式スポット型 | 5 | 個
[5 empty] | 自動火災報知設備 | 熱感知器 | 差動式分布型 | 4 | 個
[5 empty] | 誘導灯及び誘導標識 | 誘導灯 | 小型 | 5 | 台
[5 empty] | 誘導灯及び誘導標識 | 常用電源 |  | 1 | 式
5 | まちづくり共生課 | 鹿川交流プラザ | 能美町鹿川3126番地1 | 対象 | 消火器具 | 消火器 |  | 4 | 本
[5 empty] | 非常警報設備 | 非常放送設備 |  | 1 | 式
[5 empty] | 非常警報設備 | 常用電源 |  | 1 | 式
[5 empty] | 非常警報設備 | 非常電源 |  | 1 | 式
[5 empty] | 非常警報設備 | 増幅器 |  | 1 | 台
[5 empty] | 非常警報設備 | スピーカー回線 | 2回線 | 1 | 式
[5 empty] | 非常警報設備 | スピーカー |  | 22 | 個
[5 empty] | 非常警報設備 | アッテネーター |  | 10 | 個
[5 empty] | 自動火災報知設備 | 熱感知器 | 差動式スポット型 | 19 | 個
[5 empty] | 自動火災報知設備 | 熱感知器 | 定温式スポット型 | 9 | 個
[5 empty] | 自動火災報知設備 | 煙感知器 | 光電式 | 5 | 個
[5 empty] | 自動火災報知設備 | 受信機 | P型２級2/3 | 1 | 面
[5 empty] | 自動火災報知設備 | 発信機 |  | 2 | 個
[5 empty] | 自動火災報知設備 | 表示灯 |  | 2 | 個
[5 empty] | 自動火災報知設備 | 常用電源 |  | 1 | 式
[5 empty] | 自動火災報知設備 | 予備電源 |  | 1 | 式
[5 empty] | 誘導灯及び誘導標識 | 誘導灯 | Ｃ級（避難口・通路） | 3 | 個
[5 empty] | 誘導灯及び誘導標識 | 常用電源 |  | 1 | 式
[5 empty] | 誘導灯及び誘導標識 | 誘導灯 | Ｂ級（避難口・通路） | 1 | 個
6 | まちづくり共生課 | 深江交流プラザ | 大柿町深江845番地4 |  | 消火器具 | 消火器 |  | 3 | 本
[5 empty] | 非常警報設備 | 常用電源 |  | 1 | 式
[5 empty] | 非常警報設備 | 複合装置 |  | 1 | 台
[5 empty] | 誘導灯及び誘導標識 | 常用電源 |  | 1 | 式
[5 empty] | 誘導灯及び誘導標識 | 誘導灯 | Ｃ級 | 2 | 台
7 | まちづくり共生課 | 柿浦交流プラザ | 大柿町柿浦1508番地1 | 対象 | 自動火災報知設備 | 受信機 | P型2級5回線 | 1 | 台
[5 empty] | 自動火災報知設備 | 副受信機 | P型2級5回線 | 1 | 台
[5 empty] | 自動火災報知設備 | 火災通報装置 |  | 1 | 台
[5 empty] | 自動火災報知設備 | 発信機 | P型2級 | 2 | 個
[5 empty] | 自動火災報知設備 | 非常灯 |  | 2 | 個
[5 empty] | 自動火災報知設備 | 熱感知器 | 差動式スポット型 | 21 | 個
[5 empty] | 自動火災報知設備 | 熱感知器 | 定温式スポット型 | 8 | 個
[5 empty] | 自動火災報知設備 | 熱感知器 | 光電式スポット型 | 11 | 個
[5 empty] | 自動火災報知設備 | 常用電源 |  | 1 | 式
[5 empty] | 自動火災報知設備 | 非常電源 |  | 1 | 式
[5 empty] | 誘導灯設備 | 誘導灯 | C級 | 7 | 個
[5 empty] | 誘導灯設備 | 常用電源 |  | 1 | 式
[5 empty] | 誘導灯設備 | 非常電源 |  | 1 | 式
[5 empty] | 非常警報設備 | アンプ | 10局80W | 1 | 台
[5 empty] | 非常警報設備 | スピーカー |  | 15 | 個
[5 empty] | 消火設備 | パッケージ型消火設備 | Ⅰ型 | 2 | 台
[5 empty] | 消火器具 | 消火器 | 粉末ABC | 3 | 本
8 | まちづくり共生課 | 柿浦体育館 | 大柿町柿浦1508番地1 | 対象 | 消火器具 | 消火器 |  | 12 | 本
[5 empty] | 自動火災報知設備 | 煙感知器 | 光電式スポット型非蓄積型 | 6 | 個
[5 empty] | 自動火災報知設備 | 受信機 | 1級15窓 | 1 | 台
[5 empty] | 自動火災報知設備 | 常用電源 |  | 1 | 式
[5 empty] | 自動火災報知設備 | 地区音響装置 |  | 10 | 個
[5 empty] | 自動火災報知設備 | 熱感知器 | 差動式スポット型 | 50 | 個
[5 empty] | 自動火災報知設備 | 熱感知器 | 差動式分布型 | 3 | 個
[5 empty] | 自動火災報知設備 | 熱感知器 | 定温式スポット型 | 4 | 個
[5 empty] | 自動火災報知設備 | 発信機 |  | 10 | 個
[5 empty] | 自動火災報知設備 | 表示灯 |  | 10 | 個
[5 empty] | 自動火災報知設備 | 予備電源 |  | 1 | 個
[5 empty] | 避難器具 | 救助袋 | 斜降式 | 1 | 台
[5 empty] | 誘導灯及び誘導標識 | 常用電源 |  | 1 | 式
[5 empty] | 誘導灯及び誘導標識 | 誘導灯 | C級 | 6 | 台
[5 empty] | 排煙設備 | 煙感知器 | 3種 | 3 | 台
[5 empty] | 排煙設備 | 常用電源 |  | 1 | 式
[5 empty] | 排煙設備 | 防火戸 |  | 6 | 枚
[5 empty] | 排煙設備 | 予備電源 |  | 1 | 個
[5 empty] | 排煙設備 | 連動制御盤 |  | 1 | 台
9 | まちづくり共生課 | 飛渡瀬交流プラザ | 大柿町飛渡瀬1633番地1 | 対象 | 自動火災報知設備 | 受信機 | P型２級５回線 | 1 | 台
[5 empty] | 自動火災報知設備 | 火災通報装置 |  | 1 | 台
[5 empty] | 自動火災報知設備 | 発信機 | P型２級 | 2 | 台
[5 empty] | 自動火災報知設備 | 表示灯 |  | 2 | 個
[5 empty] | 自動火災報知設備 | 地区音響装置 |  | 2 | 個
[5 empty] | 自動火災報知設備 | 熱感知器 | 差動式スポット型 | 12 | 個
[5 empty] | 自動火災報知設備 | 熱感知器 | 定温式スポット型 | 9 | 個
[5 empty] | 自動火災報知設備 | 熱感知器 | 光電式スポット型 | 9 | 個
[5 empty] | 自動火災報知設備 | 常用電源 |  | 1 | 式
[5 empty] | 自動火災報知設備 | 非常電源 |  | 1 | 式
[5 empty] | 非常警報設備 | アンプ | 10局80W | 1 | 台
[5 empty] | 非常警報設備 | スピーカー |  | 12 | 個
[5 empty] | 誘導灯設備 | 誘導灯 | C級 | 5 | 個
[5 empty] | 誘導灯設備 | 常用電源 |  | 1 | 式
[5 empty] | 誘導灯設備 | 非常電源 |  | 1 | 式
[5 empty] | 消火設備 | パッケージ型消火設備 | I型 | 2 | 台
[5 empty] | 消火器具 | 消火器 | 粉末ABC | 2 | 本
10 | まちづくり共生課 | 飛渡瀬体育館 | 大柿町飛渡瀬1633番地1 | 対象 | 消火器具 | 消火器 |  | 8 | 本
[5 empty] | 自動火災報知設備 | 煙感知器 | 光電式 | 5 | 個
[5 empty] | 自動火災報知設備 | 熱感知器 | 差動式スポット型 | 4 | 個
[5 empty] | 自動火災報知設備 | 熱感知器 | 差動式分電盤 | 8 | 個
[5 empty] | 自動火災報知設備 | 受信機 |  | 1 | 台
[5 empty] | 自動火災報知設備 | 総合盤 |  | 2 | 台
[5 empty] | 誘導灯及び誘導標識 | 誘導灯 | Ｂ級 | 2 | 台
[5 empty] | 誘導灯及び誘導標識 | 誘導灯 | Ｃ級 | 4 | 台
[5 empty] | 誘導灯及び誘導標識 | 誘導灯 | 中型 | 2 | 台
[5 empty] | 誘導灯及び誘導標識 | 誘導灯信号装置 |  | 1 | 台
11 | 江田島市民センター | 江田島市民センター | 江田島町中央一丁目1番1号 |  | 消火器具 | 消火器 |  | 15 | 本
[5 empty] | 屋内消火栓設備 | ポンプ操作盤 |  | 1 | 面
[5 empty] | 屋内消火栓設備 | ポンプ表示盤 |  | 1 | 面
[5 empty] | 屋内消火栓設備 | 加圧送水装置 |  | 1 | 台
[5 empty] | 屋内消火栓設備 | 呼水装置 |  | 1 | 式
[5 empty] | 屋内消火栓設備 | 手動起動スイッチ |  | 6 | 個
[5 empty] | 屋内消火栓設備 | 消火栓 | 屋内型 | 6 | 台
[5 empty] | 屋内消火栓設備 | 常用電源 |  | 1 | 式
[5 empty] | 屋内消火栓設備 | 表示灯 |  | 6 | 台
[5 empty] | 屋内消火栓設備 | 放水テスト |  | 1 | 式
[5 empty] | 自動火災報知設備 | 煙感知器 | 光電式スポット型 | 14 | 個
[5 empty] | 自動火災報知設備 | 自動ドア連動 |  | 1 | 式
[5 empty] | 自動火災報知設備 | 受信機 | P型１級１５回線 | 1 | 台
[5 empty] | 自動火災報知設備 | 消火栓起動連動装置 |  | 1 | 台
[5 empty] | 自動火災報知設備 | 常用電源 |  | 1 | 式
[5 empty] | 自動火災報知設備 | 地区音響装置 |  | 6 | 個
[5 empty] | 自動火災報知設備 | 熱感知器 | 差動式スポット型 | 59 | 個
[5 empty] | 自動火災報知設備 | 熱感知器 | 定温式スポット型 | 4 | 個
[5 empty] | 自動火災報知設備 | 発信機 | P型１級 | 6 | 個
[5 empty] | 自動火災報知設備 | 予備電源 |  | 1 | 個
[5 empty] | 自動火災報知設備 | 表示灯 |  | 6 | 個
[5 empty] | 非常警報設備 | 放送設備 | スピーカー | 45 | 個
[5 empty] | 非常警報設備 | 放送設備 | スピーカー回線 | 1 | 式
[5 empty] | 非常警報設備 | 放送設備 | 音量調整器 | 29 | 個
[5 empty] | 非常警報設備 | 放送設備 | 作動試験 | 1 | 式
[5 empty] | 非常警報設備 | 放送設備 | 常用電源 | 1 | 組
[5 empty] | 非常警報設備 | 放送設備 | 増幅器 120W | 1 | 台
[5 empty] | 非常警報設備 | 放送設備 | 予備電源 | 1 | 個
[5 empty] | 排煙設備 | 煙感知器 | 光電式 ３種 | 11 | 個
[5 empty] | 排煙設備 | 常用電源 |  | 1 | 式
[5 empty] | 排煙設備 | 防火シャッター |  | 7 | 枚
[5 empty] | 排煙設備 | 防火ダンパー |  | 4 | 個
[5 empty] | 排煙設備 | 防火戸 |  | 3 | 枚
[5 empty] | 排煙設備 | 予備電源 |  | 1 | 式
[5 empty] | 排煙設備 | 連動盤 | 3/5窓 | 1 | 面
12 | 江田島市民センター | 江田島保健センター | 江田島町中央一丁目1番1号 |  | 消火器具 | 消火器 |  | 7 | 本
[5 empty] | 泡消火設備 | 圧力スイッチ |  | 1 | 個
[5 empty] | 泡消火設備 | 一斉開放弁 |  | 7 | 個
[5 empty] | 泡消火設備 | 加圧送水装置 | 共用 | 1 | 台
[5 empty] | 泡消火設備 | 感知ヘッド |  | 42 | 個
[5 empty] | 泡消火設備 | 起動装置 |  | 1 | 基
[5 empty] | 泡消火設備 | 原液検査費 |  | 1 | 式
[5 empty] | 泡消火設備 | 呼水装置 |  | 1 | 式
[5 empty] | 泡消火設備 | 混合装置 |  | 1 | 台
[5 empty] | 泡消火設備 | 自動警報装置 |  | 1 | 台
[5 empty] | 泡消火設備 | 手動起動弁 |  | 7 | 個
[5 empty] | 泡消火設備 | 常用電源 |  | 1 | 式
[5 empty] | 泡消火設備 | 操作盤 |  | 1 | 面
[5 empty] | 泡消火設備 | 表示盤 | （火災受信機） | 1 | 面
[5 empty] | 泡消火設備 | 泡タンク |  | 1 | 基
[5 empty] | 泡消火設備 | 泡ヘッド |  | 65 | 個
[5 empty] | 泡消火設備 | 流水検知装置 |  | 1 | 台
[5 empty] | 自動火災報知設備 | 煙感知器 | 光電式スポット型 | 8 | 個
[5 empty] | 自動火災報知設備 | 自動ドア連動 |  | 4 | 式
[5 empty] | 自動火災報知設備 | 受信機 | P型１級１５回線 | 1 | 台
[5 empty] | 自動火災報知設備 | 常用電源 |  | 1 | 式
[5 empty] | 自動火災報知設備 | 地区音響装置 |  | 4 | 個
[5 empty] | 自動火災報知設備 | 熱感知器 | 差動式スポット型 | 43 | 個
[5 empty] | 自動火災報知設備 | 熱感知器 | 定温式スポット型 | 4 | 個
[5 empty] | 自動火災報知設備 | 発信機 | P型１級 | 4 | 個
[5 empty] | 自動火災報知設備 | 表示灯 |  | 4 | 個
[5 empty] | 自動火災報知設備 | 副受信機 | １５回線 | 1 | 台
[5 empty] | 自動火災報知設備 | 予備電源 |  | 1 | 組
[5 empty] | 誘導灯及び誘導標識 | 常用電源 |  | 1 | 式
[5 empty] | 誘導灯及び誘導標識 | 誘導灯 | 小型 | 4 | 台
[5 empty] | 排煙設備 | 煙感知器 | 光電式 ３種 | 2 | 個
[5 empty] | 排煙設備 | 常用電源 |  | 1 | 式
[5 empty] | 排煙設備 | 熱感知器 | 差動式 2種 | 2 | 個
[5 empty] | 排煙設備 | 予備電源 |  | 1 | 式
[5 empty] | 排煙設備 | 連動盤 | ５回線、2/5窓 | 1 | 面
[5 empty] | 防火設備 | 防火ダンパー |  | 2 | 個
13 | 江田島市民センター | 江田島市民センター別館 | 江田島町中央一丁目3番21号 | 対象 | 消火器具 | 消火器 |  | 17 | 本
[5 empty] | 屋内消火栓設備 | ポンプ操作盤 |  | 1 | 面
[5 empty] | 屋内消火栓設備 | ポンプ表示盤 |  | 1 | 面
[5 empty] | 屋内消火栓設備 | 加圧送水装置 |  | 1 | 台
[5 empty] | 屋内消火栓設備 | 呼水装置 |  | 1 | 式
[5 empty] | 屋内消火栓設備 | 手動起動スイッチ |  | 6 | 個
[5 empty] | 屋内消火栓設備 | 消火栓 | １号 屋内型 | 6 | 台
[5 empty] | 屋内消火栓設備 | 常用電源 |  | 1 | 式
[5 empty] | 屋内消火栓設備 | 表示灯 |  | 6 | 台
[5 empty] | 屋内消火栓設備 | 放水テスト |  | 1 | 式
[5 empty] | 自動火災報知設備 | 煙感知器 | 光電式スポット型 | 38 | 個
[5 empty] | 自動火災報知設備 | 受信機 | P型1級20回線 | 1 | 台
[5 empty] | 自動火災報知設備 | 消火栓起動連動装置 |  | 1 | 台
[5 empty] | 自動火災報知設備 | 常用電源 |  | 1 | 式
[5 empty] | 自動火災報知設備 | 地区音響装置 |  | 6 | 個
[5 empty] | 自動火災報知設備 | 熱感知器 | 差動式スポット型 | 49 | 個
[5 empty] | 自動火災報知設備 | 熱感知器 | 定温式スポット型 | 12 | 個
[5 empty] | 自動火災報知設備 | 発信機 |  | 6 | 個
[5 empty] | 自動火災報知設備 | 表示灯 |  | 6 | 個
[5 empty] | 自動火災報知設備 | 副受信機 | ２０回線 | 1 | 台
[5 empty] | 自動火災報知設備 | 予備電源 |  | 1 | 組
[5 empty] | 避難器具 | 緩降機 | ３階、４階 | 2 | 台
[5 empty] | 誘導灯及び誘導標識 | 階段誘導灯 |  | 5 | 台
[5 empty] | 誘導灯及び誘導標識 | 常用電源 |  | 1 | 式
[5 empty] | 誘導灯及び誘導標識 | 誘導灯 | 小型 | 17 | 台
[5 empty] | 誘導灯及び誘導標識 | 誘導灯 | 大型 | 4 | 台
[5 empty] | 誘導灯及び誘導標識 | 誘導灯 | 中型 | 24 | 台
[5 empty] | 排煙設備 | 煙感知器 | 光電式３種 | 8 | 個
[5 empty] | 排煙設備 | 常用電源 |  | 1 | 式
[5 empty] | 排煙設備 | 垂れ壁 |  | 13 | 個
[5 empty] | 排煙設備 | 予備電源 |  | 1 | 式
[5 empty] | 排煙設備 | 連動盤 | １５回線、13/20窓 | 1 | 面
[5 empty] | 消防設備に関連する設備 | 自家発電設備 |  | 1 | 式
[5 empty] | 防火設備 | 防火シャッター |  | 5 | 枚
[5 empty] | 防火設備 | 防火ダンパー |  | 7 | 個
[5 empty] | 防火設備 | 防火戸 |  | 1 | 枚
[5 empty] | 非常用放送設備 | スピーカー |  | 41 | 個
[5 empty] | 非常用放送設備 | スピーカー回線 | 10回線 | 1 | 式
[5 empty] | 非常用放送設備 | 音量調整器 |  | 14 | 個
[5 empty] | 非常用放送設備 | 作動試験 |  | 1 | 式
[5 empty] | 非常用放送設備 | 常用電源 |  | 1 | 式
[5 empty] | 非常用放送設備 | 増幅器 | 出力 120W | 1 | 台
[5 empty] | 非常用放送設備 | 予備電源 |  | 1 | 式
14 | 江田島市民センター | 江南交流プラザ | 江田島町江南二丁目8番22号 | 対象 | 消火器具 | 消火器 |  | 6 | 本
[5 empty] | 自動火災報知設備 | 煙感知器 | 光電式スポット型 | 7 | 個
[5 empty] | 自動火災報知設備 | 自動ドア連動 |  | 1 | 式
[5 empty] | 自動火災報知設備 | 受信機 | P型２級３回線 | 1 | 台
[5 empty] | 自動火災報知設備 | 常用電源 |  | 1 | 式
[5 empty] | 自動火災報知設備 | 熱感知器 | 差動式スポット型 | 4 | 個
[5 empty] | 自動火災報知設備 | 熱感知器 | 定温式スポット型 | 4 | 個
[5 empty] | 自動火災報知設備 | 発信機 | P型２級 | 1 | 個
[5 empty] | 自動火災報知設備 | 表示灯 |  | 1 | 個
[5 empty] | 自動火災報知設備 | 予備電源 |  | 1 | 個
[5 empty] | 誘導灯及び誘導標識 | 常用電源 |  | 1 | 式
[5 empty] | 誘導灯及び誘導標識 | 誘導灯 | 中型 | 4 | 台
[5 empty] | 非常用放送設備 | スピーカー |  | 9 | 個
[5 empty] | 非常用放送設備 | スピーカー回線 | １０回線 | 1 | 式
[5 empty] | 非常用放送設備 | 音量調整器 | （ｱｯﾃﾈｰﾀｰ） | 4 | 個
[5 empty] | 非常用放送設備 | 作動試験 |  | 1 | 式
[5 empty] | 非常用放送設備 | 常用電源 |  | 1 | 式
[5 empty] | 非常用放送設備 | 増幅器 | 60W | 1 | 台
[5 empty] | 非常用放送設備 | 予備電源 |  | 1 | 個
15 | 江田島市民センター | 秋月交流プラザ | 江田島町秋月二丁目6番3号 | 対象 | 消火器具 | 消火器 |  | 4 | 本
[5 empty] | 自動火災報知設備 | エレベーター移報 |  | 1 | 式
[5 empty] | 自動火災報知設備 | 煙感知器 | 光電式スポット型 | 3 | 個
[5 empty] | 自動火災報知設備 | 受信機 | P型２級５回線 | 1 | 台
[5 empty] | 自動火災報知設備 | 常用電源 |  | 1 | 式
[5 empty] | 自動火災報知設備 | 地区音響装置 |  | 3 | 個
[5 empty] | 自動火災報知設備 | 熱感知器 | 差動式スポット型 | 16 | 個
[5 empty] | 自動火災報知設備 | 熱感知器 | 定温式スポット型 | 6 | 個
[5 empty] | 自動火災報知設備 | 発信機 |  | 3 | 個
[5 empty] | 自動火災報知設備 | 表示灯 |  | 3 | 個
[5 empty] | 自動火災報知設備 | 予備電源 |  | 1 | 個
[5 empty] | 誘導灯及び誘導標識 | 階段誘導灯 |  | 2 | 台
[5 empty] | 誘導灯及び誘導標識 | 常用電源 |  | 1 | 式
[5 empty] | 誘導灯及び誘導標識 | 誘導灯 | C級 | 7 | 台
[5 empty] | 誘導灯及び誘導標識 | 誘導灯 | 中型 | 2 | 台
[5 empty] | 防火・排煙設備 | 煙感知器 | 光電式 ３種 | 2 | 個
[5 empty] | 防火・排煙設備 | 常用電源 |  | 1 | 個
[5 empty] | 防火・排煙設備 | 防火戸 |  | 3 | 枚
[5 empty] | 防火・排煙設備 | 予備電源 |  | 1 | 式
[5 empty] | 防火・排煙設備 | 連動盤 | １回線、１窓 | 1 | 面
16 | 江田島市民センター | 小用交流プラザ | 江田島町小用二丁目17番1号 | 対象 | 消火器具 | 消火器 |  | 10 | 本
[5 empty] | 屋内消火栓設備 | ポンプ操作盤 |  | 1 | 面
[5 empty] | 屋内消火栓設備 | ポンプ表示盤 |  | 1 | 面
[5 empty] | 屋内消火栓設備 | 加圧送水装置 |  | 1 | 台
[5 empty] | 屋内消火栓設備 | 呼水装置 |  | 1 | 式
[5 empty] | 屋内消火栓設備 | 手動起動スイッチ |  | 3 | 個
[5 empty] | 屋内消火栓設備 | 消火栓箱 | 屋内型 | 3 | 台
[5 empty] | 屋内消火栓設備 | 常用電源 |  | 1 | 式
[5 empty] | 屋内消火栓設備 | 表示灯 |  | 3 | 台
[5 empty] | 屋内消火栓設備 | 放水テスト |  | 1 | 式
[5 empty] | 自動火災報知設備 | 煙感知器 | 光電式スポット型 | 20 | 個
[5 empty] | 自動火災報知設備 | 受信機 | P型１級 13/15L | 1 | 台
[5 empty] | 自動火災報知設備 | 消火栓起動連動装置 |  | 1 | 台
[5 empty] | 自動火災報知設備 | 常用電源 |  | 1 | 式
[5 empty] | 自動火災報知設備 | 地区音響装置 |  | 5 | 個
[5 empty] | 自動火災報知設備 | 熱感知器 | 差動式スポット型 | 41 | 個
[5 empty] | 自動火災報知設備 | 熱感知器 | 定温式スポット型 | 15 | 個
[5 empty] | 自動火災報知設備 | 発信機 | P型１級 | 3 | 個
[5 empty] | 自動火災報知設備 | 副受信機 | ２０回線 | 2 | 台
[5 empty] | 自動火災報知設備 | 予備電源 |  | 1 | 個
[5 empty] | 避難器具 | 緩降機 | ３階 | 1 | 台
[5 empty] | 誘導灯及び誘導標識 | 常用電源 |  | 3 | 式
[5 empty] | 誘導灯及び誘導標識 | 誘導灯 | 小型 | 6 | 台
[5 empty] | 誘導灯及び誘導標識 | 誘導灯 | 大型 | 1 | 台
[5 empty] | 誘導灯及び誘導標識 | 誘導灯 | 中型 | 33 | 台
[5 empty] | 排煙設備 | 煙感知器 | 光電式 ３種 | 5 | 個
[5 empty] | 排煙設備 | 常用電源 |  | 1 | 式
[5 empty] | 排煙設備 | 防火シャッター |  | 5 | 枚
[5 empty] | 排煙設備 | 防火戸 |  | 3 | 枚
[5 empty] | 排煙設備 | 予備電源 |  | 1 | 式
[5 empty] | 排煙設備 | 連動盤 | ５回線、５窓 | 1 | 面
[5 empty] | 消防設備に関連する設備 | 自家発電設備 |  | 1 | 式
17 | 江田島市民センター | 切串交流プラザ（認定こども園きりくし） | 江田島町切串二丁目19番17号 | 対象 | 消火器具 | 消火器 | ABC10 | 4 | 本
[5 empty] | 誘導灯及び誘導標識 | 避難口誘導灯 | ＢＨ級 | 4 | 台
[5 empty] | 誘導灯及び誘導標識 | 避難口誘導灯 | Ｃ級 | 10 | 台
[5 empty] | 誘導灯及び誘導標識 | 通路誘導灯 | Ｃ級 | 1 | 台
[5 empty] | 自動火災報知設備 | 受信機 | P型１級10回線 | 1 | 台
[5 empty] | 自動火災報知設備 | 副受信機 | P型１級10回線 | 1 | 台
[5 empty] | 自動火災報知設備 | 自動閉鎖装置制御盤 | 1回線屋内型 | 1 | 台
[5 empty] | 自動火災報知設備 | 総合盤 | P型１級屋内型 | 2 | 台
[5 empty] | 自動火災報知設備 | 発信機 | P型１級屋内型 | 2 | 個
[5 empty] | 自動火災報知設備 | 表示灯 | リング型 | 2 | 個
[5 empty] | 自動火災報知設備 | 差動式スポット型感知器 | 2種 | 18 | 個
[5 empty] | 自動火災報知設備 | 差動式スポット型感知器 | 2種防水型 | 2 | 個
[5 empty] | 自動火災報知設備 | 定温式スポット型感知器 | 1種防水型70° | 9 | 個
[5 empty] | 自動火災報知設備 | 定温式スポット型感知器 | 特種60° | 7 | 個
[5 empty] | 自動火災報知設備 | 定温式スポット型感知器 | 特種防水型60° | 2 | 個
[5 empty] | 自動火災報知設備 | 光電式スポット型感知器 | 2種 | 24 | 個
[5 empty] | 自動火災報知設備 | 火災通報主装置 | 応答確認ランプ付き | 1 | 台
[5 empty] | 自動火災報知設備 | 火災通報電話機 |  | 2 | 台
[5 empty] | 非常放送設備 | 非常業務操作器 | 20局 | 1 | 台
[5 empty] | 非常放送設備 | 非常業務リモコン | 20局 | 1 | 台
[5 empty] | 非常放送設備 | 天井埋込スピーカー | 1W | 20 | 台
[5 empty] | 非常放送設備 | 天井埋込スピーカーATT付 | 1W | 25 | 台
[5 empty] | 非常放送設備 | 防滴型天井スピーカー | 3W | 2 | 台
[5 empty] | 非常放送設備 | ホーンスピーカー | 15W | 2 | 台
18 | 江田島市民センター | 大幸交流プラザ | 江田島町大須一丁目1番6号 |  | 消火器具 | 消火器 | ABC10 | 1 | 台
[5 empty] | 誘導灯及び誘導標識 | 避難口誘導灯 | Ｃ級 | 1 | 台
[5 empty] | 非常警報設備 | 複合装置型自動式サイレン |  | 1 | 台
19 | 江田島市民センター | 津久茂交流プラザ | 江田島町津久茂三丁目1番23号 |  | 消火器具 | 消火器 |  | 3 | 本
[5 empty] | 自動火災報知設備 | 受信機 | P型2級3回線 | 1 | 台
[5 empty] | 自動火災報知設備 | 常用電源 |  | 1 | 式
[5 empty] | 自動火災報知設備 | 地区音響装置 |  | 1 | 個
[5 empty] | 自動火災報知設備 | 熱感知器 | 差動式スポット型 | 6 | 個
[5 empty] | 自動火災報知設備 | 熱感知器 | 定温式スポット型 | 4 | 個
[5 empty] | 自動火災報知設備 | 発信機 |  | 1 | 個
[5 empty] | 自動火災報知設備 | 表示灯 |  | 1 | 個
[5 empty] | 自動火災報知設備 | 予備電源 |  | 1 | 個
[5 empty] | 誘導灯及び誘導標識 | 常用電源 |  | 1 | 式
[5 empty] | 誘導灯及び誘導標識 | 誘導灯 | Ｃ型 | 1 | 台
[5 empty] | 誘導灯及び誘導標識 | 誘導灯 | 中型 | 1 | 台
20 | 能美市民センター | 能美市民センター（本館・別館） | 能美町中町4859番地9 | 対象 | 消火器具 | 消火器 |  | 20 | 本
[5 empty] | 非常警報設備 | 非常放送設備 |  | 1 | 式
[5 empty] | 自動火災報知設備 | 熱感知器 | 差動式スポット型 | 66 | 個
[5 empty] | 自動火災報知設備 | 熱感知器 | 定温式スポット型（防水） | 9 | 個
[5 empty] | 自動火災報知設備 | 熱感知器 | 定温式スポット型 | 3 | 個
[5 empty] | 自動火災報知設備 | 煙感知器 | 光電式スポット型 | 24 | 個
[5 empty] | 自動火災報知設備 | 発信機 | P型1級 | 7 | 個
[5 empty] | 自動火災報知設備 | 表示灯 |  | 7 | 個
[5 empty] | 自動火災報知設備 | 受信機 | GP型1級30回線 | 1 | 台
[5 empty] | 自動火災報知設備 | 常用電源 |  | 1 | 式
[5 empty] | 自動火災報知設備 | 地区音響装置 |  | 1 | 式
[5 empty] | 誘導灯及び誘導標識 | 非常電源 |  | 1 | 式
[5 empty] | 誘導灯及び誘導標識 | 常用電源 |  | 2 | 台
[5 empty] | 誘導灯及び誘導標識 | 誘導灯 | B級 | 15 | 個
[5 empty] | 誘導灯及び誘導標識 | 誘導灯 | C級 | 3 | 個
[5 empty] | 誘導灯及び誘導標識 | 誘導灯 |  | 10 | 個
[5 empty] | 防火・排煙設備 | 防火戸 |  | 9 | 枚
[5 empty] | 防火・排煙設備 | 防火シャッター |  | 3 | 枚
[5 empty] | 避難器具 | 緩降機 |  | 3 | 台
21 | 能美市民センター | 高田交流プラザ | 能美町高田3355番地5 | 対象 | 消火器具 | 消火器 |  | 10 | 本 | 庁舎分
[5 empty] | 非常警報設備 | 非常放送設備 |  | 1 | 式
[5 empty] | 非常警報設備 | 常用電源 |  | 1 | 式
[5 empty] | 非常警報設備 | 非常電源 |  | 1 | 式
[5 empty] | 非常警報設備 | 増幅器 |  | 1 | 台
[5 empty] | 非常警報設備 | スピーカー回線 | 20回線 | 1 | 式
[5 empty] | 非常警報設備 | スピーカー |  | 48 | 個
[5 empty] | 非常警報設備 | アッテネーター |  | 11 | 個
[5 empty] | 非常警報設備 | 遠隔操作器 |  | 1 | 台
[5 empty] | 自動火災報知設備 | 熱感知器 | 差動式スポット型 | 39 | 個
[5 empty] | 自動火災報知設備 | 熱感知器 | 定温式スポット型 | 5 | 個
[5 empty] | 自動火災報知設備 | 煙感知器 | 光電式 | 10 | 個
[5 empty] | 自動火災報知設備 | 受信機 | P型１級23/30 | 1 | 面
[5 empty] | 自動火災報知設備 | 副受信機 | 30回線 | 1 | 面
[5 empty] | 自動火災報知設備 | 発信機 |  | 6 | 個
[5 empty] | 自動火災報知設備 | 表示灯 |  | 12 | 個
[5 empty] | 自動火災報知設備 | 常用電源 |  | 1 | 式
[5 empty] | 自動火災報知設備 | 予備電源 |  | 1 | 式
[5 empty] | 防火・排煙設備 | 火報複合盤 |  | 1 | 面
[5 empty] | 防火・排煙設備 | 防火戸 |  | 12 | 枚
[5 empty] | 誘導灯及び誘導標識 | 誘導灯 | Ｃ級（避難口・通路） | 6 | 個
[5 empty] | 誘導灯及び誘導標識 | 常用電源 |  | 1 | 式
[5 empty] | 誘導灯及び誘導標識 | 誘導灯 | Ｂ級（避難口・通路） | 6 | 個
[5 empty] | パッケージ型消火設備 | パッケージ型消火設備 |  | 6 | 台
[5 empty] | 消火器具 | 消火器 |  | 3 | 本 | 体育館分
[5 empty] | 自動火災報知設備 | 炎感知器 | 赤外線 | 6 | 個
[5 empty] | 自動火災報知設備 | 煙感知器 | 非蓄積型 | 6 | 個
[5 empty] | 自動火災報知設備 | 受信機 | Ｐ型１級 15/15Ｌ | 1 | 台
[5 empty] | 自動火災報知設備 | 常用電源 |  | 1 | 式
[5 empty] | 自動火災報知設備 | 地区音響装置 |  | 4 | 台
[5 empty] | 自動火災報知設備 | 熱感知器 | 差動式スポット型 | 15 | 個
[5 empty] | 自動火災報知設備 | 発信機 |  | 2 | 台
[5 empty] | 自動火災報知設備 | 非常電源 |  | 1 | 式
[5 empty] | 自動火災報知設備 | 副受信機 |  | 1 | 台
[5 empty] | 誘導灯及び誘導標識 | 誘導灯 | 小型（C級） | 1 | 台
[5 empty] | 誘導灯及び誘導標識 | 誘導灯 | 中型（Ａ級） | 7 | 台
22 | 沖美市民センター | 沖美市民センター | 沖美町畑995番地 | 対象 | 消火器具 | 消火器 | １０型 | 4 | 本
[5 empty] | 自動火災報知設備 | 煙感知器 | 光電式スポット型非蓄積型 | 16 | 個
[5 empty] | 自動火災報知設備 | 防災監視盤 | Ｐ型１級6/10 | 1 | 台
[5 empty] | 自動火災報知設備 | 熱感知器 | 差動式スポット型 | 23 | 個
[5 empty] | 自動火災報知設備 | 熱感知器 | 定温式スポット型 | 10 | 個
[5 empty] | 誘導灯及び誘導標識 | 避難口誘導灯 | Ｂ級 | 9 | 個
[5 empty] | 誘導灯及び誘導標識 | 通路誘導灯 | Ｂ級 | 3 | 個
23 | 沖美市民センター | 沖美市民センター屋内運動場 | 沖美町畑995番地 | 対象 | 消火器具 | 消火器 |  | 6 | 本
[5 empty] | 自動火災報知設備 | 受信機 | 3/10Ｌ | 1 | 台
[5 empty] | 自動火災報知設備 | 熱感知器 | 差動式スポット型 | 7 | 個
[5 empty] | 自動火災報知設備 | 熱感知器 | 差動式分布型 | 6 | 個
[5 empty] | 自動火災報知設備 | 発信機 |  | 2 | 台
[5 empty] | 自動火災報知設備 | 地区音響装置 |  | 2 | 台
[5 empty] | 自動火災報知設備 | 常用電源 |  | 1 | 式
[5 empty] | 誘導灯及び誘導標識 | 誘導灯 | 中型(7)・Ｃ型(1) | 8 | 台
24 | 沖美市民センター | 三高交流プラザ | 沖美町三吉2776番地10 |  | 消火器具 | 消火器 |  | 3 | 本
[5 empty] | 非常警報複合装置 |  |  | 3 | 個
[5 empty] | 誘導標識 | アクリル板 |  | 3 | 枚
25 | 沖美市民センター | 沖美ふれあいセンター | 沖美町美能833番地5 | 対象 | 消火器具 | 消火器 |  | 19 | 本
|  |  |  | R3.10.22特例認定解除 | 屋内消火栓設備 | 加圧送水装置 |  | 1 | 台
[5 empty] | 屋内消火栓設備 | 起動用スイッチ |  | 12 | 台
[5 empty] | 屋内消火栓設備 | 呼水装置 |  | 1 | 式
[5 empty] | 屋内消火栓設備 | 消火栓箱 |  | 12 | 台
[5 empty] | 屋内消火栓設備 | 制御盤 |  | 1 | 式
[5 empty] | 屋内消火栓設備 | 表示灯 |  | 12 | 台
[5 empty] | 屋内消火栓設備 | 放水試験 |  | 1 | 式
[5 empty] | 自動火災報知設備 | 煙感知器 | 光電式非蓄積型 | 31 | 個
[5 empty] | 自動火災報知設備 | 受信機 | P型1級 18/20L | 1 | 台
[5 empty] | 自動火災報知設備 | 常用電源 |  | 1 | 式
[5 empty] | 自動火災報知設備 | 地区音響装置 |  | 12 | 台
[5 empty] | 自動火災報知設備 | 熱感知器 | 差動式スポット型 | 36 | 個
[5 empty] | 自動火災報知設備 | 熱感知器 | 定温式スポット型 | 13 | 個
[5 empty] | 自動火災報知設備 | 発信機 |  | 12 | 台
[5 empty] | 自動火災報知設備 | 予備電源 |  | 1 | 個
[5 empty] | 自動火災報知設備 | 表示灯 |  | 12 | 個
[5 empty] | 誘導灯及び誘導標識 | 常用電源 |  | 2 | 式
[5 empty] | 誘導灯及び誘導標識 | 誘導灯 | 小型 | 6 | 台
[5 empty] | 誘導灯及び誘導標識 | 誘導灯 | 大型 | 2 | 台
[5 empty] | 誘導灯及び誘導標識 | 誘導灯 | 中型 | 11 | 台
[5 empty] | 誘導灯及び誘導標識 | 誘導灯信号装置 |  | 1 | 台
[5 empty] | 消防設備に関連する設備 | 自家発電設備 | 原動機1、発電機37、始動装置15、制御装置33、作動試験12 | 1 | 式
[5 empty] | 消防設備に関連する設備 | 蓄電池設備 | 直流電源装置 | 1 | 式
[5 empty] | 非常用放送設備 | スピーカー回線 |  | 1 | 式
[5 empty] | 非常用放送設備 | 常用電源 |  | 1 | 式
[5 empty] | 非常用放送設備 | 増幅器 |  | 1 | 台
[5 empty] | 非常用放送設備 | 非常電源 |  | 1 | 式
26 | 子育て支援課 | 子育て世代包括支援センター | 江田島町中央四丁目18番28号 |  | 消火器具 | 消火器 |  | 3 | 本
[5 empty] | 自動火災報知設備 | 熱感知器 | 差動式スポット型 2種 | 17 | 個
[5 empty] | 自動火災報知設備 | 熱感知器 | 定温スポット型 特殊防水 | 2 | 個
[5 empty] | 自動火災報知設備 | 煙感知器 | 光電式 2種 | 11 | 個
[5 empty] | 自動火災報知設備 | 発信機 |  | 1 | 個
[5 empty] | 自動火災報知設備 | 受信機 | P・GP型２級 ５回線 | 1 | 台
[5 empty] | 自動火災報知設備 | 表示灯 |  | 1 | 個
[5 empty] | 自動火災報知設備 | 常用電源 |  | 1 | 式
[5 empty] | 自動火災報知設備 | 非常電源 |  | 1 | 式
[5 empty] | 自動火災報知設備 | 地区音響装置 |  | 1 | 式
[5 empty] | 自動火災報知設備 | 火災通報装置 |  | 1 | 式
[5 empty] | 自動火災報知設備 | 非常警報設備 |  | 1 | 式
[5 empty] | 誘導灯及び誘導標識 | 誘導灯 |  | 4 | 台
[5 empty] | 誘導灯及び誘導標識 | 常用電源 |  | 1 | 式
[5 empty] | 誘導灯及び誘導標識 | 非常電源 |  | 1 | 式
27 | 子育て支援課 | 認定こども園えたじま | 江田島町中央四丁目18番25号 |  | 避難器具 | すべり台 |  | 1 | 台 |  | 消火器本数
[5 empty] | 消火器具 | 消火器 |  | 10 | 本 |  | 修正
[5 empty] | 火災報知設備 | 本体 | Ⅰ型 | 1 | 台
[5 empty] | 火災報知設備 | 常用電源 |  | 1 | 式
[5 empty] | パッケージ型消火設備 | パッケージ型消火設備 |  | 7 | 台
[5 empty] | 自動火災報知設備 | 熱感知器 | 差動式スポット型 | 35 | 個
[5 empty] | 自動火災報知設備 | 熱感知器 | 低温式スポット型 | 22 | 個
[5 empty] | 自動火災報知設備 | 煙感知器 | 光動式スポット型 | 16 | 個
[5 empty] | 自動火災報知設備 | 受信機 | P１級 7/15 | 1 | 台
[5 empty] | 自動火災報知設備 | 常用電源 |  | 1 | 式
[5 empty] | 自動火災報知設備 | 地区音響装置 |  | 6 | 個
[5 empty] | 自動火災報知設備 | 発信機 |  | 5 | 個
[5 empty] | 自動火災報知設備 | 表示灯 |  | 5 | 個
[5 empty] | 自動火災報知設備 | 予備電源 |  | 1 | 個
[5 empty] | 誘導灯及び誘導標識 | 常用電源 |  | 2 | 式
[5 empty] | 誘導灯及び誘導標識 | 誘導灯 | 避難口 B級 | 8 | 台
[5 empty] | 誘導灯及び誘導標識 | 誘導灯 | 通路 B級 | 8 | 台
[5 empty] | 誘導灯及び誘導標識 | 誘導灯 | 階段 | 1 | 台
28 | 子育て支援課 | 認定こども園のうみ | 能美町鹿川1263番地3 |  | 消火器具 | 消火器 |  | 8 | 本 |  | 消火器本数
[5 empty] | 火災報知設備 | 本体 |  | 1 | 台 |  | 修正
[5 empty] | 火災報知設備 | 常用電源 |  | 1 | 式
[5 empty] | パッケージ型消火設備 | パッケージ型消火設備 |  | 3 | 台
[5 empty] | 自動閉鎖装置 | 自動閉鎖装置 |  | 2 | 式
[5 empty] | 自動火災報知設備 | 熱感知器 | 差動式スポット型 | 25 | 個
[5 empty] | 自動火災報知設備 | 熱感知器 | 低温式スポット型 | 15 | 個
[5 empty] | 自動火災報知設備 | 煙感知器 | 光動式スポット型 | 21 | 個
[5 empty] | 自動火災報知設備 | 煙感知器 | 3種露出型 | 2 | 個
[5 empty] | 自動火災報知設備 | 受信機 | P１級 | 1 | 台
[5 empty] | 自動火災報知設備 | 常用電源 |  | 1 | 式
[5 empty] | 自動火災報知設備 | 地区音響装置 |  | 1 | 式
[5 empty] | 自動火災報知設備 | 発信機 |  | 3 | 個
[5 empty] | 自動火災報知設備 | 表示灯 |  | 3 | 個
[5 empty] | 自動火災報知設備 | 予備電源 |  | 1 | 式
[5 empty] | 誘導灯及び誘導標識 | 非常照明 | 電池内蔵型 | 19 | 個
[5 empty] | 誘導灯及び誘導標識 | 誘導灯 | 片面型 | 5 | 台
[5 empty] | 誘導灯及び誘導標識 | 誘導灯 | 両面型 | 1 | 台
29 | 子育て支援課 | 認定こども園みたか | 沖美町三吉2467番地1 |  | 消火器具 | 消火器 |  | 6 | 本
[5 empty] | 自動火災報知設備 | 煙感知器 |  | 4 | 個
[5 empty] | 自動火災報知設備 | 受信機 | P型２級 5/5 | 1 | 台
[5 empty] | 自動火災報知設備 | 熱感知器 | 差動式スポット型 | 36 | 個
[5 empty] | 自動火災報知設備 | 熱感知器 | 定温式スポット型 | 14 | 個
[5 empty] | 自動火災報知設備 | 発信機 |  | 3 | 個
[5 empty] | 自動火災報知設備 | 表示灯 |  | 3 | 個
[5 empty] | 自動火災報知設備 | 常用電源 |  | 1 | 式
[5 empty] | 自動火災報知設備 | 地区音響装置 |  | 3 | 個
[5 empty] | 自動火災報知設備 | 予備電源 |  | 1 | 個
[5 empty] | 避難器具 | すべり台 |  | 1 | 台
[5 empty] | 誘導灯及び誘導標識 | 常用電源 |  | 2 | 式
[5 empty] | 誘導灯及び誘導標識 | 誘導灯 | 中型 | 6 | 台
30 | 子育て支援課 | 認定こども園おおがき | 大柿町大原1090番地9 |  | 消火器具 | 消火器 |  | 8 | 本 |  | 消火器本数
[5 empty] | 自動火災報知設備 | 受信機 | P1級 6/10 | 1 | 台 |  | 修正
[5 empty] | 自動火災報知設備 | 常用電源 |  | 1 | 式
[5 empty] | 自動火災報知設備 | 煙感知器 | 光電式スポット型 | 8 | 個
[5 empty] | 自動火災報知設備 | 地区音響装置 |  | 3 | 個
[5 empty] | 自動火災報知設備 | 熱感知器 | 差動式スポット型 | 30 | 個
[5 empty] | 自動火災報知設備 | 熱感知器 | 定温式スポット型 | 17 | 個
[5 empty] | 自動火災報知設備 | 発信機 |  | 3 | 個
[5 empty] | 自動火災報知設備 | 表示灯 |  | 3 | 個
[5 empty] | 自動火災報知設備 | 予備電源 |  | 1 | 個
[5 empty] | 火災報知設備 | 常用電源 |  | 1 | 式
[5 empty] | 火災報知設備 | 本体 |  | 1 | 台
[5 empty] | 避難器具 | すべり台 |  | 1 | 台
[5 empty] | 誘導灯及び誘導標識 | 常用電源 |  | 2 | 式
[5 empty] | 誘導灯及び誘導標識 | 誘導灯 | C級 | 9 | 台
[5 empty] | 誘導灯及び誘導標識 | 誘導灯 | 階段 | 1 | 台
31 | 農林水産課 | 江田島市農村環境改善センター | 能美町鹿川2011番地2 | 対象 | 消火器具 | 消火器 |  | 9 | 本
[5 empty] | 自動火災報知設備 | 煙感知器 | 光電式スポット型非蓄積型 | 6 | 個
[5 empty] | 自動火災報知設備 | 受信機 | P型1級 9/10L | 1 | 台
[5 empty] | 自動火災報知設備 | 常用電源 |  | 1 | 式
[5 empty] | 自動火災報知設備 | 地区音響装置 |  | 5 | 台
[5 empty] | 自動火災報知設備 | 熱感知器 | 差動式スポット型 | 30 | 個
[5 empty] | 自動火災報知設備 | 熱感知器 | 差動式分布型 | 5 | 個
[5 empty] | 自動火災報知設備 | 熱感知器 | 定温式スポット型 | 5 | 個
[5 empty] | 自動火災報知設備 | 発信機 |  | 5 | 台
[5 empty] | 自動火災報知設備 | 予備電源 |  | 1 | 個
[5 empty] | 自動火災報知設備 | 表示灯 |  | 5 | 個
[5 empty] | 防排煙設備 | 煙感知器 | 3種 | 2 | 個
[5 empty] | 排煙設備 | 防火シャッター |  | 1 | 台
[5 empty] | 誘導灯及び誘導標識 | 誘導灯 | 小型 | 2 | 台
[5 empty] | 誘導灯及び誘導標識 | 誘導灯 | 中型 | 13 | 台
[5 empty] | 誘導灯及び誘導標識 | 常用電源 |  | 3 | 式
[5 empty] | 誘導灯及び誘導標識 | 階段 |  | 1 | 台
[5 empty] | 非常用放送設備 | スピーカー回線 |  | 1 | 式
[5 empty] | 非常用放送設備 | 常用電源 |  | 1 | 式
[5 empty] | 非常用放送設備 | 増幅器 |  | 1 | 台
[5 empty] | 非常用放送設備 | 予備電源 |  | 1 | 式
32 | 学校教育課 | 江田島小学校 | 江田島町中央四丁目18番1号 |  | 消火器具 | 消火器 |  | 17 | 本 | 校舎分
[5 empty] | 屋内消火栓設備 | 加圧送水装置 |  | 1 | 式
[5 empty] | 屋内消火栓設備 | ポンプ表示盤 |  | 1 | 式
[5 empty] | 屋内消火栓設備 | ポンプ操作盤 |  | 1 | 式
[5 empty] | 屋内消火栓設備 | 呼水装置 |  | 1 | 式
[5 empty] | 屋内消火栓設備 | 消火栓 | 易操作性1号消火栓 | 10 | 台
[5 empty] | 屋内消火栓設備 | 起動スイッチ |  | 10 | 個
[5 empty] | 屋内消火栓設備 | 表示灯 |  | 10 | 個
[5 empty] | 屋内消火栓設備 | 常用電源 |  | 1 | 式
[5 empty] | 屋内消火栓設備 | 配線点検 | 絶縁測定 | 1 | 式
[5 empty] | 屋内消火栓設備 | 放水試験 |  | 1 | 式
[5 empty] | 自動火災報知設備 | 受信機 | 校舎 18/40 | 1 | 面
[5 empty] | 自動火災報知設備 | 熱感知器 | 差動式スポット型 | 76 | 個
[5 empty] | 自動火災報知設備 | 熱感知器 | 定温式スポット型 | 28 | 個
[5 empty] | 自動火災報知設備 | 煙感知器 | 光電式スポット型 | 11 | 個
[5 empty] | 自動火災報知設備 | 総合盤 |  | 10 | 面
[5 empty] | 自動火災報知設備 | 電源 | 予備電源含む | 1 | 式
[5 empty] | 自動火災報知設備 | 消火栓連動装置 |  | 1 | 式
[5 empty] | 自動火災報知設備 | 配線点検 |  | 1 | 式
[5 empty] | 避難器具 | 避難はしご |  | 1 | 台
[5 empty] | 誘導灯及び誘導標識 | 誘導灯 | Ｂ級 | 2 | 台
[5 empty] | 誘導灯及び誘導標識 | 誘導灯 | Ｃ級 | 2 | 台
[5 empty] | 防火設備 | 煙感知器 | ３種 | 20 | 個
[5 empty] | 防火設備 | 防火戸 |  | 13 | 枚
[5 empty] | 防火設備 | 防火シャッター |  | 4 | 枚
[5 empty] | 防火設備 | 防火スクリーン |  | 3 | 枚
[5 empty] | 消防設備に関連する設備 | 非常電源専用受電設備 |  | 1 | 式
[5 empty] | 消火器具 | 消火器 |  | 6 | 本 | 屋内運動場分
[5 empty] | 屋内消火設備 | 消火栓 |  | 2 | 台
[5 empty] | 自動火災報知設備 | 受信機 | 体育館 | 1 | 面
[5 empty] | 自動火災報知設備 | 熱感知器 | 差動式スポット型 | 6 | 個
[5 empty] | 自動火災報知設備 | 熱感知器 | 差動式分布型 | 10 | 個
[5 empty] | 自動火災報知設備 | 煙感知器 |  | 1 | 個
[5 empty] | 自動火災報知設備 | 総合盤 |  | 2 | 面
[5 empty] | 自動火災報知設備 | 電源 | 予備電源含む | 1 | 式
[5 empty] | 自動火災報知設備 | 配線点検 |  | 1 | 式
[5 empty] | 誘導灯及び誘導標識 | 誘導灯 | 階段 | 1 | 台
[5 empty] | 誘導灯及び誘導標識 | 誘導灯 | 高輝度Ｃ級 | 6 | 台
[5 empty] | 誘導灯及び誘導標識 | 常用電源 |  | 1 | 式
33 | 学校教育課 | 切串小学校 | 江田島町切串一丁目11番2号 |  | 消火器具 | 消火器 |  | 15 | 本 | 屋内運動場を含む
[5 empty] | パッケージ型消火設備 | パッケージ型消火設備 |  | 9 | 台
[5 empty] | 自動火災報知設備 | 煙感知器 | 光電式スポット型 | 14 | 個
[5 empty] | 自動火災報知設備 | 受信機 | Ｐ型１級１５回線 | 1 | 台
[5 empty] | 自動火災報知設備 | 消火栓起動連動装置 |  | 1 | 台
[5 empty] | 自動火災報知設備 | 常用電源 |  | 1 | 式
[5 empty] | 自動火災報知設備 | 地区音響装置 |  | 6 | 個
[5 empty] | 自動火災報知設備 | 熱感知器 | 差動式スポット型 | 46 | 個
[5 empty] | 自動火災報知設備 | 熱感知器 | 定温式スポット型 | 8 | 個
[5 empty] | 自動火災報知設備 | 発信機 |  | 9 | 個
[5 empty] | 自動火災報知設備 | 副受信機 | １５回線 | 1 | 台
[5 empty] | 自動火災報知設備 | 予備電源 |  | 1 | 個
[5 empty] | 誘導灯及び誘導標識 | 常用電源 |  | 1 | 式
[5 empty] | 誘導灯及び誘導標識 | 誘導灯 | 小型 | 4 | 台
[5 empty] | 誘導灯及び誘導標識 | 誘導灯 | 中型 | 1 | 台
[5 empty] | 排煙設備 | 煙感知器 | 光電式（３種） | 3 | 個
[5 empty] | 排煙設備 | 常用電源 |  | 1 | 式
[5 empty] | 排煙設備 | 連動盤 | ５回線 | 1 | 面
[5 empty] | 消防設備に関連する設備 | 非常電源専用受電設備 | （低圧） | 1 | 式
[5 empty] | 防火設備 | 防火シャッター |  | 2 | 枚
[5 empty] | 防火設備 | 防火戸 |  | 2 | 枚
34 | 学校教育課 | 鹿川小学校 | 能美町鹿川2788番地 |  | 消火器具 | 消火器 |  | 9 | 本 | 屋内運動場を含む
[5 empty] | 自動火災報知設備 | 煙感知器 | 光電式非蓄積型 | 21 | 個
[5 empty] | 自動火災報知設備 | 受信機 | P型1級 20窓 | 1 | 台
[5 empty] | 自動火災報知設備 | 常用電源 |  | 1 | 式
[5 empty] | 自動火災報知設備 | 地区音響装置 |  | 7 | 台
[5 empty] | 自動火災報知設備 | 熱感知器 | 差動式スポット型 | 52 | 個
[5 empty] | 自動火災報知設備 | 熱感知器 | 差動式分布型 | 7 | 個
[5 empty] | 自動火災報知設備 | 熱感知器 | 定温式スポット型 | 6 | 個
[5 empty] | 自動火災報知設備 | 発信機 |  | 7 | 台
[5 empty] | 自動火災報知設備 | 予備電源 |  | 1 | 個
[5 empty] | 自動火災報知設備 | 副受信機 |  | 1 | 台
[5 empty] | 誘導灯及び誘導標識 | 誘導灯 | Ｃ級 | 15 | 台
[5 empty] | 防排煙設備 | シャッター |  | 1 | 台
[5 empty] | 防排煙設備 | 防火スクリーン |  | 1 | 台
[5 empty] | 防排煙設備 | 煙感知器 | 3種光電式 | 4 | 個
[5 empty] | 防排煙設備 | 制御盤 |  | 1 | 台
[5 empty] | パッケージ型消火設備 | パッケージ型消火設備 | I型 | 6 | 台
35 | 学校教育課 | 中町小学校 | 能美町中町2279番地 |  | 消火器具 | 消火器 |  | 14 | 本 | 屋内運動場を含む
[5 empty] | 自動火災報知設備 | 煙感知器 | 非蓄積型 | 4 | 個
[5 empty] | 自動火災報知設備 | 受信機 | P型1級 13/15L | 1 | 台
[5 empty] | 自動火災報知設備 | 常用電源 |  | 1 | 式
[5 empty] | 自動火災報知設備 | 地区音響装置 |  | 8 | 台
[5 empty] | 自動火災報知設備 | 熱感知器 | 差動式スポット型 | 42 | 個
[5 empty] | 自動火災報知設備 | 熱感知器 | 差動式分布型 | 7 | 個
[5 empty] | 自動火災報知設備 | 熱感知器 | 定温式スポット型 | 5 | 個
[5 empty] | 自動火災報知設備 | 煙感知器 | ３種 | 6 | 個
[5 empty] | 自動火災報知設備 | 発信機 |  | 8 | 個
[5 empty] | 自動火災報知設備 | 非常電源 |  | 1 | 式
[5 empty] | 避難器具 | 緩降機 | ３F | 1 | 台
[5 empty] | 防火設備 | 防火戸 |  | 8 | 枚
[5 empty] | 防火設備 | 防火シャッター |  | 2 | 枚
[5 empty] | 誘導灯及び誘導標識 | 誘導灯 | Ｃ級 | 5 | 個
[5 empty] | パッケージ型消火設備 | パッケージ型消火設備 | I型 | 6 | 台
36 | 学校教育課 | 三高小学校 | 沖美町三吉2613番地 |  | 消火器具 | 消火器 |  | 20 | 本 | 屋内運動場を含む
[5 empty] | 屋内消火栓設備 | 加圧送水装置 |  | 1 | 台
[5 empty] | 屋内消火栓設備 | 起動用スイッチ |  | 6 | 台
[5 empty] | 屋内消火栓設備 | 呼水装置 |  | 1 | 式
[5 empty] | 屋内消火栓設備 | 消火栓箱 |  | 6 | 台
[5 empty] | 屋内消火栓設備 | 制御盤 |  | 1 | 式
[5 empty] | 屋内消火栓設備 | 表示灯 |  | 6 | 台
[5 empty] | 屋内消火栓設備 | 放水装置 |  | 1 | 式
[5 empty] | 自動火災報知設備 | 煙感知器 | 光電式スポット型非蓄積型 | 7 | 個
[5 empty] | 自動火災報知設備 | 受信機 |  | 1 | 台
[5 empty] | 自動火災報知設備 | 常用電源 |  | 1 | 式
[5 empty] | 自動火災報知設備 | 地区音響装置 |  | 8 | 台
[5 empty] | 自動火災報知設備 | 熱感知器 | 差動式スポット型 | 58 | 個
[5 empty] | 自動火災報知設備 | 熱感知器 | 定温式スポット型 | 12 | 個
[5 empty] | 自動火災報知設備 | 炎感知器 |  | 4 | 個
[5 empty] | 自動火災報知設備 | 発信機 |  | 8 | 台
[5 empty] | 自動火災報知設備 | 予備電源 |  | 1 | 個
[5 empty] | 自動火災報知設備 | 副受信機 |  | 1 | 台
[5 empty] | 避難器具 | 緩降機 | ３F | 1 | 台
[5 empty] | 消防設備に関連する設備 | 非常電源専用受電設備 |  | 1 | 式
[5 empty] | 誘導灯及び誘導標識 | 常用電源 |  | 1 | 式
[5 empty] | 誘導灯及び誘導標識 | 誘導灯 | 中型 | 6 | 台
[5 empty] | 排煙設備 | 煙感知器 | 3種光電式 | 11 | 個
[5 empty] | 排煙設備 | 制御盤 |  | 1 | 台
[5 empty] | 排煙設備 | 防火シャッター |  | 13 | 台
[5 empty] | 排煙設備 | 防火戸 |  | 12 | 台
37 | 学校教育課 | 大古小学校 | 大柿町大原1270番地1 |  | 消火器具 | 消火器 |  | 18 | 本 | 屋内運動場を含む
[5 empty] | 屋内消火栓設備 | ジャンクションタンク |  | 1 | 組
[5 empty] | 屋内消火栓設備 | 加圧送水装置 |  | 1 | 台
[5 empty] | 屋内消火栓設備 | 呼水装置 |  | 1 | 式
[5 empty] | 屋内消火栓設備 | 消火栓箱 |  | 6 | 台
[5 empty] | 屋内消火栓設備 | 操作盤 |  | 1 | 面
[5 empty] | 屋内消火栓設備 | 放水試験 |  | 1 | 式
[5 empty] | 自動火災報知設備 | 煙感知器 | 光電式スポット型非蓄積型 | 25 | 個
[5 empty] | 自動火災報知設備 | 受信機 | P型1級25窓 | 1 | 台
[5 empty] | 自動火災報知設備 | 消火栓起動装置 |  | 1 | 組
[5 empty] | 自動火災報知設備 | 常用電源 |  | 1 | 式
[5 empty] | 自動火災報知設備 | 地区音響装置 |  | 12 | 個
[5 empty] | 自動火災報知設備 | 熱感知器 | 差動式スポット型 | 71 | 個
[5 empty] | 自動火災報知設備 | 熱感知器 | 差動式分布型 | 14 | 個
[5 empty] | 自動火災報知設備 | 熱感知器 | 定温式スポット型 | 16 | 個
[5 empty] | 自動火災報知設備 | 発信機 |  | 12 | 個
[5 empty] | 自動火災報知設備 | 表示灯 |  | 12 | 個
[5 empty] | 自動火災報知設備 | 副受信機 | 5窓 | 1 | 台
[5 empty] | 自動火災報知設備 | 予備電源 |  | 1 | 個
[5 empty] | 誘導灯及び誘導標識 | 常用電源 |  | 1 | 式
[5 empty] | 誘導灯及び誘導標識 | 誘導灯 | C級 | 8 | 台
[5 empty] | 排煙設備 | 煙感知器 | 光電式 3種 | 6 | 個
[5 empty] | 排煙設備 | 防火戸 |  | 2 | 枚
[5 empty] | 排煙設備 | 常用電源 |  | 1 | 式
[5 empty] | 排煙設備 | 防火シャッター |  | 1 | 枚
[5 empty] | 排煙設備 | 防排煙制御版 |  | 1 | 台
[5 empty] | 排煙設備 | 予備電源 |  | 1 | 組
38 | 学校教育課 | 江田島中学校 | 江田島町小用一丁目13番1号 |  | 消火器具 | 消火器 |  | 21 | 本 | 屋内運動場を含む
[5 empty] | 屋内消火栓設備 | 加圧送水装置 |  | 1 | 台
[5 empty] | 屋内消火栓設備 | ポンプ表示盤 |  | 1 | 面
[5 empty] | 屋内消火栓設備 | ポンプ操作盤 |  | 1 | 面
[5 empty] | 屋内消火栓設備 | 呼水装置 |  | 1 | 式
[5 empty] | 屋内消火栓設備 | 消火栓 | 屋内型 | 11 | 台
[5 empty] | 屋内消火栓設備 | 手動起動スイッチ |  | 11 | 個
[5 empty] | 屋内消火栓設備 | 表示灯 |  | 11 | 個
[5 empty] | 屋内消火栓設備 | 放水テスト |  | 1 | 式
[5 empty] | 屋内消火栓設備 | 常用電源 |  | 1 | 式
[5 empty] | 屋内消火栓設備 | 配線点検 |  | 1 | 式
[5 empty] | 自動火災報知設備 | 受信機 | Ｐ型１級１６回線 | 1 | 面
[5 empty] | 自動火災報知設備 | 副受信機 | ５回線 | 1 | 面
[5 empty] | 自動火災報知設備 | 熱感知器 | 差動式スポット型 | 100 | 個
[5 empty] | 自動火災報知設備 | 熱感知器 | 定温式スポット型 | 18 | 個
[5 empty] | 自動火災報知設備 | 熱感知器 | 差動式分布型 | 4 | 個
[5 empty] | 自動火災報知設備 | 煙感知器 | （２種） | 8 | 個
[5 empty] | 自動火災報知設備 | 発信機 | Ｐ型１級 | 13 | 個
[5 empty] | 自動火災報知設備 | 電鈴 |  | 13 | 個
[5 empty] | 自動火災報知設備 | 表示灯 |  | 13 | 個
[5 empty] | 自動火災報知設備 | 常用電源 |  | 1 | 式
[5 empty] | 自動火災報知設備 | 予備電源 |  | 1 | 個
[5 empty] | 自動火災報知設備 | 配線点検 |  | 1 | 式
[5 empty] | 自動火災報知設備 | 消火栓起動連動装置 |  | 1 | 台
[5 empty] | 避難器具 | 緩降機 |  | 1 | 台
[5 empty] | 誘導灯及び誘導標識 | 誘導灯 | 小型 | 5 | 個
[5 empty] | 誘導灯及び誘導標識 | 常用電源 |  | 1 | 式
[5 empty] | 誘導灯及び誘導標識 | 配線点検 |  | 1 | 式
[5 empty] | 防火・排煙設備 | 連動制御盤 |  | 1 | 面
[5 empty] | 防火・排煙設備 | 煙感知器 | （３種） | 5 | 個
[5 empty] | 防火・排煙設備 | 防火戸 |  | 3 | 台
[5 empty] | 防火・排煙設備 | シャッター |  | 2 | 台
[5 empty] | 防火・排煙設備 | 常用電源 |  | 1 | 式
[5 empty] | 防火・排煙設備 | 予備電源 |  | 1 | 式
[5 empty] | 防火・排煙設備 | 配線点検 |  | 1 | 式
[5 empty] | 消防設備に関連する設備 | 非常電源専用受電設備 | 低圧（屋内消火栓） | 1 | 式
39 | 学校教育課 | 能美中学校 | 能美町中町3721番地1 |  | 消火器具 | 消火器 |  | 32 | 本 | 屋内運動場を含む
[5 empty] | 屋内消火栓設備 | 加圧送水装置 |  | 2 | 台
[5 empty] | 屋内消火栓設備 | 起動用スイッチ |  | 15 | 台
[5 empty] | 屋内消火栓設備 | 呼水装置 |  | 2 | 式
[5 empty] | 屋内消火栓設備 | 消火栓箱 |  | 14 | 台
[5 empty] | 屋内消火栓設備 | 制御盤 |  | 2 | 式
[5 empty] | 屋内消火栓設備 | 表示灯 |  | 15 | 台
[5 empty] | 屋内消火栓設備 | 放水装置 |  | 2 | 式
[5 empty] | 自動火災報知設備 | 煙感知器 | 光電式スポット型非蓄積型 | 20 | 個
[5 empty] | 自動火災報知設備 | 受信機 | Ｐ型１級２０回線 | 1 | 個
[5 empty] | 自動火災報知設備 | 副受信機 | P型2級5/5L | 1 | 台
[5 empty] | 自動火災報知設備 | 常用電源 |  | 1 | 式
[5 empty] | 自動火災報知設備 | 地区音響装置 |  | 15 | 台
[5 empty] | 自動火災報知設備 | 熱感知器 | 差動式スポット型 | 77 | 個
[5 empty] | 自動火災報知設備 | 熱感知器 | 定温式スポット型 | 26 | 個
[5 empty] | 自動火災報知設備 | 発信機 |  | 15 | 台
[5 empty] | 自動火災報知設備 | 予備電源 |  | 1 | 個
[5 empty] | 避難器具 | 避難はしご |  | 4 | 台
[5 empty] | 消防設備に関連する設備 | 非常電源専用受電設備 |  | 1 | 式
[5 empty] | 誘導灯及び誘導標識 | 誘導灯 | 小型（C級） | 8 | 台
[5 empty] | 防火設備 | シャッター |  | 11 | 枚
[5 empty] | 防火設備 | 防火戸 |  | 12 | 枚
[5 empty] | 防火設備 | 煙感知器 | ３種 | 11 | 個
40 | 学校教育課 | 大柿中学校 | 大柿町大原920番地 |  | 消火器具 | 消火器 |  | 35 | 本 | 屋内運動場を含む
[5 empty] | 屋内消火栓設備 | 加圧送水装置 |  | 1 | 台
[5 empty] | 屋内消火栓設備 | 起動用スイッチ |  | 12 | 台
[5 empty] | 屋内消火栓設備 | 呼水装置 |  | 1 | 式
[5 empty] | 屋内消火栓設備 | 消火栓箱 |  | 12 | 台
[5 empty] | 屋内消火栓設備 | 操作盤 |  | 1 | 面
[5 empty] | 屋内消火栓設備 | 放水試験 |  | 1 | 式
[5 empty] | 自動火災報知設備 | 煙感知器 | イオン化式 | 26 | 個
[5 empty] | 自動火災報知設備 | 煙感知器 | 光電式 | 3 | 個
[5 empty] | 自動火災報知設備 | 受信機 | 2級5窓 | 1 | 台
[5 empty] | 自動火災報知設備 | 受信機 | P型1級30窓 | 1 | 台
[5 empty] | 自動火災報知設備 | 消火栓起動装置 |  | 1 | 組
[5 empty] | 自動火災報知設備 | 常用電源 |  | 2 | 式
[5 empty] | 自動火災報知設備 | 地区音響装置 |  | 18 | 個
[5 empty] | 自動火災報知設備 | 熱感知器 | 差動式スポット型 | 103 | 個
[5 empty] | 自動火災報知設備 | 熱感知器 | 定温式スポット型 | 13 | 個
[5 empty] | 自動火災報知設備 | 発信機 |  | 17 | 個
[5 empty] | 自動火災報知設備 | 表示灯 |  | 17 | 個
[5 empty] | 自動火災報知設備 | 予備電源 |  | 2 | 個
[5 empty] | 自動火災報知設備 | 副受信機 |  | 1 | 個
[5 empty] | 非常警報設備 | 放送設備 | スピーカー | 67 | 個
[5 empty] | 非常警報設備 | 放送設備 | スピーカー回線 10回線 | 1 | 式
[5 empty] | 非常警報設備 | 放送設備 | 作動試験 | 1 | 式
[5 empty] | 非常警報設備 | 放送設備 | 常用電源 | 1 | 組
[5 empty] | 非常警報設備 | 放送設備 | 増幅器 360W | 1 | 台
[5 empty] | 非常警報設備 | 放送設備 | 予備電源 | 1 | 組
[5 empty] | 避難器具 | 避難はしご |  | 4 | 台
[5 empty] | 避難器具 | 避難タラップ |  | 4 | 台
[5 empty] | 消防設備に関連する設備 | 非常電源専用受電設備 |  | 1 | 式
[5 empty] | 誘導灯及び誘導標識 | 常用電源 |  | 1 | 式
[5 empty] | 誘導灯及び誘導標識 | 誘導灯 | 中型 | 11 | 台
[5 empty] | 排煙設備 | 煙感知器 | 光電式 | 5 | 個
[5 empty] | 排煙設備 | 常用電源 |  | 4 | 組
[5 empty] | 排煙設備 | 防火ダンパー |  | 1 | 台
[5 empty] | 排煙設備 | 防火戸 |  | 8 | 枚
[5 empty] | 排煙設備 | 防排煙制御盤 |  | 4 | 台
[5 empty] | 排煙設備 | 予備電源 |  | 4 | 組
41 | さとうみ科学館 | 大柿自然環境体験学習交流館 | 大柿町深江1073番地1 |  | 消火器具 | 消火器 |  | 15 | 本 | 体育館を含む | 消火器は、
[5 empty] | 自動火災報知設備 | 煙感知器 | イオン化式スポット型非蓄積型 | 3 | 個 |  | 令和１０年度取替予定
[5 empty] | 自動火災報知設備 | 受信機 | 1級10窓 | 1 | 台 |  | 時、１４本になる予定
[5 empty] | 自動火災報知設備 | 受信機 | 2級 | 1 | 台 |  | （１本処分のみ取替
[5 empty] | 自動火災報知設備 | 常用電源 |  | 2 | 式 |  | なしがある）
[5 empty] | 自動火災報知設備 | 地区音響装置 |  | 7 | 個
[5 empty] | 自動火災報知設備 | 熱感知器 | 差動式スポット型 | 47 | 個
[5 empty] | 自動火災報知設備 | 熱感知器 | 差動式分布型 | 4 | 個
[5 empty] | 自動火災報知設備 | 熱感知器 | 定温式スポット型 | 3 | 個
[5 empty] | 自動火災報知設備 | 発信機 |  | 4 | 個
[5 empty] | 自動火災報知設備 | 表示灯 |  | 4 | 個
[5 empty] | 自動火災報知設備 | 予備電源 |  | 2 | 個
[5 empty] | 誘導灯及び誘導標識 | 常用電源 |  | 4 | 式
[5 empty] | 誘導灯及び誘導標識 | 階段 |  | 4 | 台
[5 empty] | 誘導灯及び誘導標識 | 誘導灯 | Ｂ級 | 6 | 台
[5 empty] | 誘導灯及び誘導標識 | 誘導灯 | Ｃ級 | 13 | 台
[5 empty] | 排煙設備 | 煙感知器 | 3種 | 6 | 個
[5 empty] | 排煙設備 | 常用電源 |  | 1 | 式
[5 empty] | 排煙設備 | 防火戸 |  | 9 | 枚
[5 empty] | 排煙設備 | 防排煙制御盤 |  | 1 | 台
[5 empty] | 排煙設備 | 予備電源 |  | 1 | 個
42 | 生涯学習課 | 江田島図書館（鷲部交流プラザ） | 江田島町鷲部二丁目13番1号 | 対象 | 消火器具 | 消火器 |  | 10 | 本
[5 empty] | 自動火災報知設備 | 煙感知器 | 光電式スポット型 | 8 | 個
[5 empty] | 自動火災報知設備 | 受信機 | P型１級複合型１０回線 | 1 | 台
[5 empty] | 自動火災報知設備 | 常用電源 |  | 1 | 式
[5 empty] | 自動火災報知設備 | 地区音響装置 |  | 4 | 個
[5 empty] | 自動火災報知設備 | 熱感知器 | 差動式スポット型 | 28 | 個
[5 empty] | 自動火災報知設備 | 熱感知器 | 定温式スポット型 | 12 | 個
[5 empty] | 自動火災報知設備 | 発信機 |  | 4 | 個
[5 empty] | 自動火災報知設備 | 表示灯 |  | 4 | 個
[5 empty] | 自動火災報知設備 | 副受信機 | １０回線 | 1 | 台
[5 empty] | 自動火災報知設備 | 予備電源 |  | 1 | 組
[5 empty] | 誘導灯及び誘導標識 | 常用電源 |  | 1 | 式
[5 empty] | 誘導灯及び誘導標識 | 誘導灯 | 大型 | 1 | 台
[5 empty] | 誘導灯及び誘導標識 | 誘導灯 | 中型 | 5 | 台
[5 empty] | 誘導灯及び誘導標識 | 誘導灯 | 小型 | 4 | 台
[5 empty] | 排煙設備 | 煙感知器 | ３種 | 1 | 個
[5 empty] | 排煙設備 | 常用電源 |  | 1 | 式
[5 empty] | 排煙設備 | 垂れ壁 |  | 1 | 枚
[5 empty] | 排煙設備 | 予備電源 |  | 1 | 式
[5 empty] | 排煙設備 | 連動盤 |  | 1 | 面
43 | 生涯学習課 | 能美図書館 | 能美町中町3374番地12 |  | 消火器具 | 消火器 |  | 2 | 本
[5 empty] | 非常警報設備 | 複合装置 |  | 2 | 台
44 | 生涯学習課 | 江田島市武道館 | 江田島町中央一丁目8番31号 |  | 消火器具 | 消火器 |  | 13 | 本
[5 empty] | 屋内消火栓設備 | ポンプ操作盤 |  | 1 | 面
[5 empty] | 屋内消火栓設備 | ポンプ表示盤 |  | 1 | 面
[5 empty] | 屋内消火栓設備 | 加圧送水装置 |  | 1 | 台
[5 empty] | 屋内消火栓設備 | 呼水装置 |  | 1 | 式
[5 empty] | 屋内消火栓設備 | 手動起動スイッチ |  | 4 | 個
[5 empty] | 屋内消火栓設備 | 消火栓 | ２号 屋内型 | 4 | 台
[5 empty] | 屋内消火栓設備 | 常用電源 |  | 1 | 式
[5 empty] | 屋内消火栓設備 | 表示灯 |  | 4 | 台
[5 empty] | 屋内消火栓設備 | 放水テスト |  | 1 | 式
[5 empty] | 屋内消火栓設備 | 予備電源 |  | 1 | 式
[5 empty] | 泡消火設備 | 圧力スイッチ |  | 2 | 個
[5 empty] | 泡消火設備 | 一斉開放弁 |  | 20 | 個
[5 empty] | 泡消火設備 | 感知ヘッド |  | 160 | 個
[5 empty] | 泡消火設備 | 起動装置 |  | 1 | 基
[5 empty] | 泡消火設備 | 原液検査費 |  | 1 | 式
[5 empty] | 泡消火設備 | 混合器 |  | 1 | 台
[5 empty] | 泡消火設備 | 自動警報装置 |  | 2 | 台
[5 empty] | 泡消火設備 | 手動起動弁 |  | 20 | 個
[5 empty] | 泡消火設備 | 泡ヘッド |  | 160 | 個
[5 empty] | 泡消火設備 | 泡原液槽 |  | 1 | 基
[5 empty] | 泡消火設備 | 流水検知装置 |  | 2 | 台
[5 empty] | 自動火災報知設備 | 移報 | エレベーター開放 | 1 | 式
[5 empty] | 自動火災報知設備 | 移報 | 江田島支所 | 1 | 式
[5 empty] | 自動火災報知設備 | 煙感知器 | 光電式 | 25 | 個
[5 empty] | 自動火災報知設備 | 受信機 | P型１級複合型２０回線 | 1 | 台
[5 empty] | 自動火災報知設備 | 常用電源 |  | 1 | 式
[5 empty] | 自動火災報知設備 | 地区音響装置 |  | 6 | 個
[5 empty] | 自動火災報知設備 | 熱感知器 | 差動式スポット型 | 80 | 個
[5 empty] | 自動火災報知設備 | 熱感知器 | 定温式スポット型 | 4 | 個
[5 empty] | 自動火災報知設備 | 発信機 |  | 4 | 個
[5 empty] | 自動火災報知設備 | 表示灯 |  | 4 | 個
[5 empty] | 自動火災報知設備 | 予備電源 |  | 1 | 組
[5 empty] | 誘導灯及び誘導標識 | 階段誘導灯 |  | 2 | 台
[5 empty] | 誘導灯及び誘導標識 | 常用電源 |  | 1 | 式
[5 empty] | 誘導灯及び誘導標識 | 誘導灯 | 中型 | 10 | 台
[5 empty] | 排煙設備 | 煙感知器 | ３種 | 2 | 個
[5 empty] | 排煙設備 | 常用電源 |  | 1 | 式
[5 empty] | 排煙設備 | 防火戸 |  | 1 | 枚
[5 empty] | 排煙設備 | 予備電源 |  | 1 | 式
[5 empty] | 排煙設備 | 連動盤 | ５回線 | 1 | 面
[5 empty] | 消防設備に関連する設備 | 自家発電設備 |  | 1 | 式
[5 empty] | ドレンチャー設備 | ドレンチャーヘッド |  | 17 | 個
[5 empty] | ドレンチャー設備 | 圧力スイッチ |  | 2 | 個
[5 empty] | ドレンチャー設備 | 一斉開放弁 |  | 4 | 個
[5 empty] | ドレンチャー設備 | 感知ヘッド |  | 17 | 個
[5 empty] | ドレンチャー設備 | 自動警報弁 |  | 2 | 台
[5 empty] | ドレンチャー設備 | 手動起動弁 |  | 4 | 個
[5 empty] | ドレンチャー設備 | 放出テスト |  | 1 | 式
[5 empty] | ドレンチャー設備 | 流水検知装置 |  | 2 | 台
45 | 生涯学習課 | 江田島市スポーツセンター | 能美町中町3699番地2 | 対象 | 消火器具 | 消火器 |  | 16 | 本
[5 empty] | 屋内消火栓設備 | 加圧送水装置 |  | 1 | 台
[5 empty] | 屋内消火栓設備 | 起動用スイッチ |  | 9 | 台
[5 empty] | 屋内消火栓設備 | 呼水装置 |  | 1 | 式
[5 empty] | 屋内消火栓設備 | 消火栓箱 |  | 9 | 台
[5 empty] | 屋内消火栓設備 | 制御盤 |  | 1 | 式
[5 empty] | 屋内消火栓設備 | 表示灯 |  | 9 | 台
[5 empty] | 屋内消火栓設備 | 放水試験 |  | 1 | 式
[5 empty] | 自動火災報知設備 | 表示灯 |  | 9 | 個
[5 empty] | 自動火災報知設備 | 煙感知器 | 光電式分離型非蓄積型 | 3 | 個
[5 empty] | 自動火災報知設備 | 煙感知器 | 非蓄積型 | 15 | 個
[5 empty] | 自動火災報知設備 | 受信機 | P型1級 15/20L | 1 | 台
[5 empty] | 自動火災報知設備 | 常用電源 |  | 1 | 式
[5 empty] | 自動火災報知設備 | 地区音響装置 |  | 10 | 台
[5 empty] | 自動火災報知設備 | 熱感知器 | 差動式スポット型 | 51 | 個
[5 empty] | 自動火災報知設備 | 熱感知器 | 定温式スポット型 | 2 | 個
[5 empty] | 自動火災報知設備 | 発信機 |  | 9 | 個
[5 empty] | 自動火災報知設備 | 予備電源 |  | 1 | 個
[5 empty] | 誘導灯及び誘導標識 | 誘導灯 | 小型（C級） | 7 | 台
[5 empty] | 誘導灯及び誘導標識 | 誘導灯 | 大型（A級） | 2 | 台
[5 empty] | 誘導灯及び誘導標識 | 誘導灯 | 中型（B級） | 18 | 台
[5 empty] | 誘導灯及び誘導標識 | 常用電源 |  | 1 | 式
[5 empty] | 防火設備 | 防火シャッター |  | 1 | 枚
[5 empty] | 防火設備 | 防火戸 |  | 4 | 枚
[5 empty] | 防火設備 | 煙感知器 | ３種 | 8 | 個
[5 empty] | 消防設備に関連する設備 | 自家発電設備 |  | 1 | 式
[5 empty] | 消防設備に関連する設備 | 蓄電池設備 |  | 1 | 式
[5 empty] | 非常用放送設備 | スピーカー回線 |  | 1 | 式
[5 empty] | 非常用放送設備 | 常用電源 |  | 1 | 式
[5 empty] | 非常用放送設備 | 増幅器 |  | 1 | 台
[5 empty] | 非常用放送設備 | 非常電源 |  | 1 | 式

## 3空調設備
３ 空調設備
番号 | 所属 | 施設名 | 所在地 | 設備機器名 | メーカー | 機種 | 能力(kW) | 台数 | 点検頻度 | 備考
1 | 財産管理課 | 江田島市役所本庁舎 | 大柿町大原505番地 | マルチパッケージ型エアコン | ダイキン | ＦＸＹＡＰ２８ＭＢ | 2.8 | 1 | 年２回
[6 empty] | ＦＸＹＣＰ２2Ｃ | 2.2 | 1
[6 empty] | ＦＸＹＣＰ２８Ｃ | 2.8 | 1
[6 empty] | ＦＸＹＣＰ３６Ｃ | 3.6 | 1
[6 empty] | ＦＸＹＣＰ４５Ｃ | 4.5 | 12
[6 empty] | ＦＸＹＦＰ２８Ｃ | 2.8 | 8
[6 empty] | ＦＸＹＦＰ３６Ｃ | 3.6 | 11
[6 empty] | ＦＸＹＦＰ４５Ｃ | 4.5 | 14
[6 empty] | ＦＸＹＦＰ５６Ｃ | 5.6 | 12
[6 empty] | ＦＸＹＦＰ７１Ｃ | 7.1 | 8
[6 empty] | ＦＸＹＨＰ７１ＭＣ | 7.1 | 1
[6 empty] | ＦＸＹＫＰ２２Ｃ | 2.2 | 1
[6 empty] | ＦＸＹＭＰ１４０Ｃ | 14.0 | 1
[6 empty] | ＦＸＹＳＰ１４０ＭＢ | 4.5 | 1
|  |  |  | パッケージ型エアコン | ダイキン | ＳＳＲＧ１１２ＢＤ | 10.0 | 4
[6 empty] | ＳＳＲＪＣ１１２ＢＤ | 10.0 | 2
[6 empty] | ＳＳＲＫ４０ＢＴ | 3.6 | 1
[6 empty] | ＳＳＲＶ１１２Ｂ | 10.0 | 2
|  |  |  | 全熱交換器ユニット | テラル | 回転式 |  | 3
[5 empty] | ダイキン | 天吊埋込ダクト形 |  | 16
|  |  |  | 天井扇 |  |  |  | 23 | 年１回
|  |  |  | 親子式天井扇 |  |  |  | 1
|  |  |  | 有圧換気扇 |  |  |  | 8
|  |  |  | シロッコファン |  |  |  | 10
|  |  |  | 排気ファン |  |  |  | 1
2 | まちづくり共生課 | 大柿市民センター | 大柿町大原535番地2 | ビル用マルチエアコン | ダイキン | RXYP280FBE（室内機５台含む） |  | 1 | 年２回
[6 empty] | RXYP615FBE（室内機７台含む） |  | 1 | 年２回
[6 empty] | RXYP500FBE（室内機５台含む） |  | 1 | 年２回
[8 empty] | 3 | 年２回 | 簡易点検
|  |  |  | スカイエア | ダイキン | SZRC80BJTD（室内機２台含む） |  | 3 | 年２回
[6 empty] | SZRC１１２BJTD（室内機２台含む） |  | 5 | 年２回
[6 empty] | SZRC４５BJT（室内機１台含む） |  | 2 | 年２回
[6 empty] | SZRK４０BJT（室内機１台含む） |  | 1 | 年２回
[6 empty] | SZRG４０BJT（室内機１台含む） |  | 1 | 年２回
[8 empty] | 13 | 年２回 | 簡易点検
|  |  |  | 全熱交換器 | ダイキン | VAC350GDS |  | 5 | 年２回
[6 empty] | VAC500GDS |  | 4 | 年２回
[6 empty] | VAC500GDS |  | 2 | 年２回
[6 empty] | VAC150GDS |  | 1 | 年２回
[6 empty] | VAM1000HS |  | 3 | 年２回
[6 empty] | VAM650HS |  | 1 | 年２回
[6 empty] | 空調機室内機 |  | 38 | 年２回 | フィルター清掃
[6 empty] | 全熱交換器 |  | 16 | 年２回 | 〃
3 | まちづくり共生課 | 宮ノ原交流プラザ | 江田島町宮ノ原二丁目15656-7 | 空冷ヒートポンプパッケージエアコン | 三菱電機 | PLZ-ERP80SEH | 冷房 7.1、暖房 8 | 2 | 年2回 | ペアタイプ、重耐塩仕様
|  |  |  | 空冷ヒートポンプパッケージエアコン | 三菱電機 | PCZX-ERP140KH | 冷房 12.5、暖房 14 | 1 | 年2回 | ツインタイプ、重耐塩仕様、（室内機）天吊露出型
|  |  |  | 空冷ヒートポンプパッケージエアコン | 三菱電機 | PCZ-ERP80SKH | 冷房 7.1、暖房 8 | 2 | 年2回 | ペアタイプ、重耐塩仕様、（室内機）天吊露出型
|  |  |  | 空冷ヒートポンプパッケージエアコン | 三菱電機 | PCZX-ERP224KH | 冷房 20.0、暖房 22.4 | 3 | 年2回 | ツインタイプ、重耐塩仕様、（室内機）天吊露出型
|  |  |  | 空冷ヒートポンプパッケージエアコン | 三菱電機 | PCZX-ERP280KH | 冷房 25.0、暖房 28.0 | 2 | 年2回 | ツインタイプ、重耐塩仕様、（室内機）天吊露出型
|  |  |  | 空冷ヒートポンプパッケージエアコン | 三菱電機 | PLZ-ERP56SEH | 冷房 5.0、暖房 5.6 | 2 | 年2回 | ペアタイプ、重耐塩仕様
|  |  |  | 空冷ヒートポンプパッケージエアコン | 三菱電機 | PLZ-ERP40SLH | 冷房 3.6、暖房 4.0 | 1 | 年2回 | ペアタイプ、重耐塩仕様
|  |  |  | 空冷ヒートポンプパッケージエアコン | 三菱電機 | PMZ-ERP40SFH | 冷房 3.6、暖房 4.0 | 1 | 年2回 | ペアタイプ、重耐塩仕様
|  |  |  | 空冷ヒートポンプパッケージエアコン | 三菱電機 | PLZ-ERP63SEH | 冷房 5.6、暖房 6.3 | 1 | 年2回 | ペアタイプ、重耐塩仕様
4 | まちづくり共生課 | 飛渡瀬交流プラザ | 大柿町飛渡瀬1633番地1 | 室外機 | ダイキン | SZRC１１２BYDE | 1.95 | 1 | 年２回
[6 empty] | SZRC１６０BYDE | 3.08 | 2 | 年２回
[6 empty] | SZRC１４０BYDE | 2.45 | 2 | 年２回
[6 empty] | RXTP３３５DB | 10.1 | 1 | 年２回
|  |  |  | 全熱交換器 | ダイキン | VAC350GFS |  | 6 | 年１回
[6 empty] | VAC250GFS |  | 1 | 年１回
[6 empty] | VAC500GFS |  | 3 | 年１回
5 | 江田島市民センター | 江田島市民センター | 江田島町中央一丁目１番１号 | 空冷ヒートポンプマルチエアコン | ダイキン | FVYCP560M | 冷房 56、暖房 63 | 2 | 年2回
|  |  |  | 空冷ヒートポンプマルチエアコン | ダイキン | FHCP56A | 冷房 5.6、暖房 6.3 | 2 | 年2回
|  |  |  | 空冷ヒートポンプマルチエアコン | ダイキン | FHCP80A | 冷房 7.1、暖房 8.0 | 2 | 年2回
|  |  |  | 空冷ヒートポンプマルチエアコン | ダイキン | FHCP63A | 冷房 5.6、暖房 6.3 | 8 | 年2回
|  |  |  | 空冷ヒートポンプマルチエアコン | ダイキン | FXFP71MB | 冷房 7.1、暖房 8.0 | 8 | 年2回
|  |  |  | 空冷ヒートポンプマルチエアコン | 三菱電機 | PAH-J560DG |  | 2 | 年2回
|  |  |  | 空冷ヒートポンプマルチエアコン | 三菱電機 | PLA-J63AAH | 冷房 5.6、暖房 6.3 | 1 | 年2回
|  |  |  | 空冷ヒートポンプマルチエアコン | 三菱電機 | PLA-J80AAH | 冷房 7.1、暖房 8.0 | 2 | 年2回
|  |  |  | 空冷ヒートポンプマルチエアコン | 三菱電機 | PLA-J56AAH | 冷房 5.6、暖房 6.3 | 2 | 年2回
|  |  |  | 空冷ヒートポンプマルチエアコン | 三菱電機 | PLFY-P36LMD-C | 冷房 3.6、暖房 4.0 | 5 | 年2回
|  |  |  | 空冷ヒートポンプマルチエアコン | 三菱電機 | PLFY-P45LMD-C | 冷房 4.5、暖房 5.0 | 1 | 年2回
|  |  |  | 空冷ヒートポンプマルチエアコン | 三菱電機 | PLFY-P56LMD-C | 冷房 5.6、暖房 6.3 | 2 | 年2回
|  |  |  | 室外機 | 三菱電機 | PVH－J280GーBSG |  | 4 | 年2回
|  |  |  | 室外機 | 三菱電機 | PUH－J63GA2ーBS |  | 1 | 年2回
|  |  |  | 室外機 | 三菱電機 | PUH-J160GA9-BS |  | 1 | 年2回
|  |  |  | 室外機 | 三菱電機 | PUH-J112GA9-BS |  | 1 | 年2回
|  |  |  | 室外機 | 三菱電機 | PUHY-P355BH-BS |  | 1 | 年2回
6 | 江田島市民センター | 江田島保健センター | 江田島町中央一丁目１番１号 | 空冷ヒートポンプマルチ室内機 | ダイキン | FXYFJ71KD | 冷房 7.1、暖房 8 | 8 | 年2回
|  |  |  | 空冷ヒートポンプマルチ室内機 | ダイキン | FXYCJ71KC | 冷房 7.1、暖房 8 | 1 | 年2回
|  |  |  | 空冷ヒートポンプマルチ室内機 | ダイキン | FXYFJ80KD | 冷房 8、暖房 9 | 2 | 年2回
|  |  |  | 空冷ヒートポンプマルチ室内機 | ダイキン | FXYKJ45KC | 冷房 4.5、暖房 5.0 | 1 | 年2回
|  |  |  | 空冷ヒートポンプマルチ室内機 | ダイキン | FXYFJ45KD | 冷房 4.5、暖房 5.0 | 2 | 年2回
|  |  |  | 空冷ヒートポンプマルチ室内機 | ダイキン | FXYCJ45KC | 冷房 4.5、暖房 5.0 | 4 | 年2回
|  |  |  | 空冷ヒートポンプマルチ室内機 | ダイキン | FHYCJ112B | 冷房 11.2、暖房 12.5 | 3 | 年2回
|  |  |  | 空冷ヒートポンプマルチ室内機 | ダイキン | FHYCJ71B | 冷房 7.1、暖房 8 | 2 | 年2回
|  |  |  | 空冷ヒートポンプマルチ室内機 | 三菱電気 | FDFVXP1124 | 冷房 22.4、暖房 25 | 1 | 年2回
|  |  |  | 室外機 | ダイキン | RXGYJ560KE |  | 2 | 年2回
|  |  |  | 室外機 | ダイキン | RGE10KE |  | 2 | 年2回
|  |  |  | 室外機 | ダイキン | RYJ112BE |  | 1 | 年2回
|  |  |  | 室外機 | ダイキン | RYJ224LE |  | 1 | 年2回
|  |  |  | 室外機 | 三菱電機 | FDCXP1123HG |  | 1 | 年2回
7 | 江田島市民センター | 江田島保健センター別館 | 江田島町中央一丁目３番２１号 | 空冷ヒートポンプパッケージエアコン | 日立 | RCI-NP80K |  | 1 | 年2回
|  |  |  | 空冷ヒートポンプマルチエアコン | 三菱電機 | RPK-NP80K(U4WX5080) |  | 1 | 年2回
|  |  |  | 空冷ヒートポンプマルチエアコン | 三菱電機 | PLFY-P112BM(99A00099) |  | 1 | 年2回
|  |  |  | 空冷ヒートポンプマルチエアコン | 三菱電機 | PLFY-P28BM(9YA00316) |  | 1 | 年2回
|  |  |  | 空冷ヒートポンプマルチエアコン | 三菱電機 | PKFY-P45HM-E1(9XA00086) |  | 2 | 年2回
|  |  |  | 空冷ヒートポンプマルチエアコン | 三菱電機 | MPLZ-RP56BA3(9YA01216) |  | 5 | 年2回
|  |  |  | 空冷ヒートポンプマルチエアコン | 三菱電機 | MPLZ-RP112BA-3(9ZA02691) |  | 1 | 年2回
|  |  |  | 空冷ヒートポンプマルチエアコン | 三菱電機 | MPLZ-RP80BA-3(9ZA03117) |  | 1 | 年2回
|  |  |  | 空冷ヒートポンプマルチエアコン | 三菱電機 | MPLZ-RP56BA-3(9YA012219) |  | 1 | 年2回
|  |  |  | 空冷ヒートポンプマルチエアコン | 三菱電機 | MPLZ-RP71BA-3(81A00618) |  | 2 | 年2回
|  |  |  | 空冷ヒートポンプマルチエアコン | 三菱電機 | MPLZ-RP140BA-3(9YA02564) |  | 1 | 年2回
|  |  |  | 空冷ヒートポンプマルチエアコン | 三菱電機 | MPLZ-RP112BA-3(9ZA02689) |  | 1 | 年2回
|  |  |  | 空冷ヒートポンプマルチエアコン | 三菱電機 | MPLZ-RP80BA-3(9ZA03119) |  | 1 | 年2回
|  |  |  | 空冷ヒートポンプマルチエアコン | 三菱電機 | MPKH-RP63KAL3(83A00734) |  | 1 | 年2回
|  |  |  | 空冷ヒートポンプマルチエアコン | 三菱電機 | MSZ-BXV229(90105162) |  | 1 | 年2回
|  |  |  | 空冷ヒートポンプマルチエアコン | 三菱電機 | PCFY-P112KM-G |  | 2 | 年2回
|  |  |  | 空冷ヒートポンプマルチエアコン | 三菱電機 | PCFY-P90KM-G |  | 2 | 年2回
|  |  |  | 空冷ヒートポンプマルチエアコン | 三菱電機 | PCFY-P80KM-G |  | 2 | 年2回
|  |  |  | 空冷ヒートポンプマルチエアコン | 三菱電機 | PSFY-P80GM-G |  | 2 | 年2回
|  |  |  | 空冷ヒートポンプマルチエアコン | 三菱電機 | PSFY-P71GM-G |  | 2 | 年2回
|  |  |  | 室外機 |  | RAS-NP80HVRJ |  | 2 | 年2回
|  |  |  | 室外機 |  | PUHY-P280CM-E2－BSG |  | 1 | 年2回
|  |  |  | 室外機 |  | MPUZ-ERP140KA-BSG |  | 3 | 年2回
|  |  |  | 室外機 |  | MPUZ-ERP160KA-BSG |  | 1 | 年2回
|  |  |  | 室外機 |  | MPUZ-ERP112HA7-BSG |  | 2 | 年2回
|  |  |  | 室外機 |  | MPUZ-ERP80HA7－BSG |  | 1 | 年2回
|  |  |  | 室外機 |  | MPUZ-ERP56HA7-BSG |  | 1 | 年2回
|  |  |  | 室外機 |  | MPUZ-ERP80SHA7－BSG |  | 1 | 年2回
|  |  |  | 室外機 |  | MPUZ-ERP63SHA7－BSG |  | 1 | 年2回
|  |  |  | 室外機 |  | MUZ-BXV229 |  |  | 年2回
8 | 江田島市民センター | 鷲部交流プラザ | 江田島町鷲部二丁目13番1号 | 空冷ヒートポンプパッケージエアコン |  |  | 冷房 7.1、暖房 8 | 6 | 年2回
|  |  |  | 空冷ヒートポンプパッケージエアコン |  |  | 冷房 7.1、暖房 8 | 1 | 年2回
|  |  |  | 空冷ヒートポンプパッケージエアコン |  |  | 冷房 5.6、暖房 6.3 | 1 | 年2回
|  |  |  | ウォールスルー空調機 | 松下電器 | BV-21HFC（K) | 冷房2.5、暖房4.0 | 2 | 年2回 | 床置露出型
|  |  |  | ウォールスルー空調機 | 松下電器 | BV-30HFC（K) | 冷房3.6、暖房5.0 | 11 | 年2回 | 床置露出型
9 | 江田島市民センター | 江南交流プラザ | 江田島町江南二丁目8番22号 | 空冷ヒートポンプパッケージエアコン | 三菱電機 | PAH—J1120K | 冷房 112、暖房 118 | 1 | 年2回
|  |  |  | 空冷ヒートポンプ式パッケージエアコン | 三菱電機 | PUH—J112GA9 |  | 1 | 年2回
|  |  |  | 空冷ヒートポンプ式パッケージエアコン | 三菱電機 | PUH—J140GA9 |  | 1 | 年2回
|  |  |  | 空冷ヒートポンプ式パッケージエアコン | 三菱電機 | PUH—J56GA9 |  | 1 | 年2回
[5 empty] | 三菱電機 | 全熱交換器 |  | 1 | 年2回
10 | 江田島市民センター | 切串交流プラザ | 江田島町切串二丁目１９番１７号 | 電気式空冷パッケージエアコン | 三菱電機 | PLZX-ERMP224H2 | 冷房 20.0、暖房 22.4 | 1 | 年2回 | 天井カセット形（４方向）同時ツイン
|  |  |  | 電気式空冷パッケージエアコン | 三菱電機 | PLZX-ERMP160H2 | 冷房 14.0、暖房 16.0 | 4 | 年2回 | 天井カセット形（４方向）同時ツイン
|  |  |  | 電気式空冷パッケージエアコン | 三菱電機 | PLZX-ERMP112H2 | 冷房 10.0、暖房 11.2 | 2 | 年2回 | 天井カセット形（４方向）同時ツイン
|  |  |  | 電気式空冷パッケージエアコン | 三菱電機 | PLZ-ERMP56H2 | 冷房 5.0、暖房 5.6 | 3 | 年2回 | 天井カセット形（４方向）同時ツイン
|  |  |  | 電気式空冷パッケージエアコン | 三菱電機 | PLZ-ERMP45H2 | 冷房 4.0、暖房 4.5 | 1 | 年2回 | 天井カセット形（４方向）同時ツイン
|  |  |  | 電気式空冷パッケージエアコン | 三菱電機 | PLZ-ERMP40H2 | 冷房 3.6、暖房 4.0 | 1 | 年2回 | 天井カセット形（４方向）同時ツイン
|  |  |  | 電気式空冷パッケージエアコン | 三菱電機 | PLZ-ERMP56L2 | 冷房 5.0、暖房 5.6 | 1 | 年2回 | 天井カセット形（2方向）インバーター制御
|  |  |  | 電気式空冷パッケージエアコン | 三菱電機 | PLZ-ERMP40L2 | 冷房 3.6、暖房 4.0 | 1 | 年2回 | 天井カセット形（2方向）インバーター制御
|  |  |  | 電気式空冷パッケージエアコン | 三菱電機 | PDZ-ERMP160G2 | 冷房 14.0、暖房 16.0 | 1 | 年2回 | ビルトイン形インバーター制御
|  |  |  | 電気式空冷パッケージエアコン | 三菱電機 | PDZ-ERMP112G2 | 冷房 10.0、暖房 11.2 | 1 | 年2回 | ビルトイン形インバーター制御
|  |  |  | 電気式空冷パッケージエアコン | 三菱電機 | PKZ-ERMP112K2 | 冷房 10.0、暖房 11.2 | 3 | 年2回 | 壁掛形インバーター制御
|  |  |  | 電気式空冷パッケージエアコン | 三菱電機 | PKZ-ERMP80K2 | 冷房 7.1、暖房 8.0 | 3 | 年2回 | 壁掛形インバーター制御
|  |  |  | 電気式空冷パッケージエアコン | 三菱電機 | PKZ-ERMP40L2 | 冷房 3.6、暖房 4.0 | 3 | 年2回 | 壁掛形インバーター制御
|  |  |  | 電気式空冷パッケージエアコン | 三菱電機 | PCZ-ERMP80K3 | 冷房 7.1、暖房 8.0 | 1 | 年2回 | 天吊形インバーター制御
11 | 能美市民センター | 能美市民センター | 能美町中町4859番地9 | パッケージ型エアコン | 日立 | RCI-GP36K |  | 4 | 年２回
[6 empty] | RCI-GP45K外 |  | 11 | 年２回
[6 empty] | RCI-GP90K外 |  | 4 | 年２回
[6 empty] | RCI-GP56K外 |  | 3 | 年２回
[6 empty] | RCI-GP112K外 |  | 7 | 年２回
[6 empty] | RCI-GP45K外 |  | 4 | 年２回
[6 empty] | RCI-GP112K |  | 2 | 年２回
[6 empty] | RCI-GP112K |  | 1 | 年２回
|  |  |  | ルームエアコン | 日立 | RAS-AW2525S（W） |  | 1 | 年２回
[6 empty] | RAS-AJ25G |  | 1 | 年２回
[6 empty] | RAS-AJ22G |  | 1 | 年２回
|  |  |  | パッケージ型エアコン | 日立 | RCI-GP56K |  | 2 | 年２回
|  | 能美市民センター別館 |  | パッケージ型エアコン | 日立 | RCI-GP56K |  | 4 | 年２回
[6 empty] | RCI-GP45K外 |  | 6 | 年２回
[6 empty] | RCI-GP40K |  | 2 | 年２回
|  |  |  | パッケージ型エアコン | ダイキン | 不明 |  | 2 | 年２回
[6 empty] | 不明 |  | 1 | 年２回
[6 empty] | 不明 |  | 1 | 年２回
[6 empty] | 不明 |  | 1 | 年２回
12 | 子育て支援課 | 認定こども園えたじま | 江田島町中央四丁目18番25号 | パッケージエアコン | ダイキン | RXUP1000DAH |  | 7 | 年２回 | 室内機フィルター清掃は含まない。
[6 empty] | RXUP280DAH |  | 3
[6 empty] | RXUP500DAH |  | 5
[6 empty] | RXUP280DAH |  | 3
[6 empty] | RXUP615DAH |  | 5
13 | 子育て支援課 | 認定こども園きりくし | 江田島町切串二丁目19番17号 | 電気式空冷パッケージエアコン | 三菱電機 | PLZ-ERMP56EZ | 冷房5.0暖房5.6 | 2 | 年２回 | 室内機フィルター清掃
[6 empty] | PLZ-ERMP56LZ | 冷房5.0暖房5.6 | 1 | 年１回 | フロン排出法に基づく法定点検費
[6 empty] | PLZ-ERMP40LZ | 冷房3.6暖房4.0 | 1
[6 empty] | PDZ-ERMP160GZ | 冷房14.0暖房16.0 | 1
[6 empty] | PDZ-ERMP112GZ | 冷房10.0暖房11.2 | 1
[6 empty] | PKZ-ERMP112KZ | 冷房10.0暖房11.2 | 3
[6 empty] | PKZ-ERMP80KZ | 冷房7.1暖房8.0 | 3
[6 empty] | PKZ-ERMP40LZ | 冷房3.6暖房4.0 | 1
14 | 農林水産課 | 江田島市農村環境改善センター | 能美町鹿川2011番地2 | オイルタンク点検（1000L） |  | SL-12A-9511C |  | 1 | 年2回
|  |  |  | 吸収式チラー | サンヨー | TSA-SVW-FA-FA70E |  | 1
|  |  |  | パッケージエアコンフィルター |  |  |  | 12
|  |  |  | 換気ファン |  |  |  | 1
|  |  |  | 膨張タンク(100L） |  |  |  | 1
|  |  |  | 冷却水ポンプ |  | 100AX | 3.7 | 1
|  |  |  | 冷温水ポンプ |  | 80AX | 3.7 | 1
|  |  |  | 空気調和機フィルター |  | AHUFY-40UCV |  | 1 | 年1回
|  |  |  | 冷却塔 |  | SKB-10P0GR |  | 1 | 年2回
15 | 生涯学習課 | 江田島市武道館 | 江田島町中央一丁目8番31号 | ガスヒートポンプエアコン |  | SGP-CH450F2P |  | 4
16 | 生涯学習課 | 江田島市スポーツセンター | 能美町中町3699-2 | 【奇数年実施】ビル用マルチ |  |  | 50.0 | 4 |  | データ測定
|  |  |  | 【奇数年実施】ビル用マルチ |  |  | 14.0 | 8 |  | フィルタ清掃（１階ロビー）
|  |  |  | 【奇数年実施】ビル用マルチ |  |  | 11.2 | 8 |  | フィルタ清掃（2階柔道場）
|  |  |  | 【偶数年実施】ビル用マルチ |  |  | 不明 | 1 |  | データ測定
|  |  |  | 【偶数年実施】ビル用マルチ |  |  | 不明 | 1 |  | データ測定
|  |  |  | 【偶数年実施】ビル用マルチ |  |  | 不明 | 1 |  | データ測定
|  |  |  | 【偶数年実施】ビル用マルチ |  |  | 不明 | 1 |  | データ測定
|  |  |  | 【偶数年実施】ビル用マルチ |  |  | 不明 | 2 |  | データ測定
|  |  |  | 【偶数年実施】ビル用マルチ |  |  | 不明 | 3 |  | フィルタ清掃（トレーニングルーム）
|  |  |  | 【偶数年実施】ビル用マルチ |  |  | 不明 | 2 |  | フィルタ清掃（事務室）
|  |  |  | 【偶数年実施】ビル用マルチ |  |  | 不明 | 3 |  | フィルタ清掃（会議室・ミーティングルーム）
|  |  |  | 【偶数年実施】ビル用マルチ |  |  | 不明 | 2 |  | フィルタ清掃（放送室・医務室）

## 4自動扉開閉装置
４ 自動扉開閉装置
番号 | 所属 | 施設名 | 所在地 | メーカー | 点検頻度 | 点検仕様 | 台数 | 摘要 | 備考
1 | 財産管理課 | 江田島市役所本庁舎 | 大柿町大原505番地 | ドリーム | 年2回 | フルメンテナンス | 5 | 両引 ＳＭＤ-210Ｍ-440 2台 両引 DC-6-D 2台 片引 DO-6-SR 1台
2 | まちづくり共生課 | 大柿市民センター | 大柿町大原535番地2 | ドリーム | 年2回 | フルメンテナンス | 3 | 両引 DC-52-SSIR-N
3 | まちづくり共生課 | 鹿川交流プラザ | 能美町鹿川3126番地1 | ドリーム | 年3回 | フルメンテナンス | 2 | 両引 DS-552-SSIR 2台
4 | まちづくり共生課 | 飛渡瀬交流プラザ | 大柿町飛渡瀬1633番地1 | ナブコシステム | 年4回 | フルメンテナンス | 1 | 両引 VS-60D
5 | 江田島市民センター | 江田島市民センター | 江田島町中央一丁目１番１号 | ドリーム 寺岡 | 年２回 | 保守点検 | 5 | 両引 DC-42型 １台 片引 DC-52WSIL型 １台 片引 100KLDM ３台
6 | 江田島市民センター | 江田島保健センター | 江田島町中央一丁目１番１号 | 寺岡 | 年２回 | 保守点検 | 4 | 引分 160KM １台 片引 200KLDM ２台 片引 100KM １台
7 | 江田島市民センター | 江南交流プラザ | 江田島町江南二丁目８番２２号 | ドリーム | 年２回 | 保守点検 | 1 | 引分 DS-60 1 台
8 | 江田島市民センター | 小用交流プラザ | 江田島町小用２に丁目１７番１号 | 寺岡 | 年２回 | 保守点検 | 2 | 引分 200KHI １台 引分 160KHI 1 台
9 | 江田島市民センター | 切串交流プラザ | 江田島町切串二丁目１９番１７号 | ドリーム | 年２回 | 保守点検 | 2 | 両引 DC-42SSIR-N 2台
10 | 能美市民センター | 能美市民センター | 能美町中町4859番地9 | ナブコ | 年2回 | レギュラーメンテナンス | 2 | 両引 DS-60 2台
11 | 能美市民センター | 能美市民センター別館 | 〃 | ナブコ | 年2回 | レギュラーメンテナンス | 1 | 両引 DS-60 1台
12 | 能美市民センター | 高田交流プラザ | 能美町高田3355番地5 | エスミリオン | 年2回 | フルメンテナンス | 2 | 両引 M-440 1台 片引 M-330 1台
13 | 沖美市民センター | 沖美市民センター | 沖美町畑995番地 | ドリーム | 年4回 | フルメンテナンス | 3 | 両引 DC-62-SSIR １台 片引 DC-62-SL ２台
14 | 沖美市民センター | 三高交流プラザ | 沖美町三吉2776番地10 | ドリーム | 年4回 | フルメンテナンス | 1 | 両引 DC-５５２-SSIR １台
15 | 沖美市民センター | 沖美ふれあいセンター | 沖美町美能833番地5 | ドリーム | 年4回 | フルメンテナンス | 2 | 両引 DC-４２-SSIR－N ２台
16 | 生涯学習課 | 江田島市スポーツセンター | 能美町中町3699-2 | ドリーム | 年２回 | セルフメンテナンス | 2 | 引分 DS-60 ２台

## 5昇降機
５ 昇降機
対象 番号 | 所属 | 施設名 | 所在地 | 契約種別 | 設備製造 | 品名形式等 | 容量 (kg) | 停止数 | 速度 (m/min) | 停電 | 地震 | 火災 | オート | 遠隔 監視 | 車 椅子
1 | 財産管理課 | 江田島市役所本庁舎 | 大柿町大原505番地 | FM契約（メンテナンス契約） | 日本オーチス・エレベータ | ロープ式 | 750 | 5 | 90 | ● | ● | ● | ● | ● | ●
2 | まちづくり共生課 | 宮ノ原交流プラザ | 江田島町宮ノ原二丁目21番1号 | POG契約（点検契約） | 東芝 | ロープ式機械室レス | 750 | 3 | 60 | ● | ● | ● | ● | ● | ●
3 | 江田島市民センター | 江田島保健センター | 江田島町中央一丁目1番1号 | POG契約（点検契約） | 三菱 | 油圧式 | 750 | 4 | 45 | ● | ● | － | － | ● | ●
4 | 江田島市民センター | 江田島市民センター別館 | 江田島町中央一丁目3番21号 | POG契約（点検契約） | 日立 | マイコン式交流中速 | 750 | 4 | 60 | － | － | － | － | － | －
5 | 江田島市民センター | 秋月交流プラザ | 江田島町秋月二丁目6番3号 | POG契約（点検契約） | 三菱 | ロープ式（インバータ制御） | 450 | 3 | 45 | ● | ● | ● | ● | ● | ●
6 | 江田島市民センター | 小用交流プラザ | 江田島町小用二丁目17番1号 | POG契約（点検契約） | 三菱 | 油圧式 | 600 | 3 | 30 | ● | ● | － | － | ● | ●
7 | 能美市民センター | 能美市民センター | 能美町中町4859番地9 | POG契約（点検契約） | 東芝 | ロープ式機械室レス | 900 | 3 | 60 | ● | ● | ● | ● | ● | ●
8 | 能美市民センター | 高田交流プラザ | 能美町高田3355番地5 | POG契約（点検契約） | フジテック | ロープ式機械室レス | 900 | 3 | 60 | ● | ● | ● | ● | ● | ●
9 | 沖美市民センター | 三高交流プラザ | 沖美町三吉2776番地10 | FM契約（メンテナンス契約） | 日本オーチス・エレベータ | ロープ式 | 600 | 3 | 45 | ● | ● | ― | ● | ● | ●
10 | 沖美市民センター | 沖美ふれあいセンター | 沖美町美能833番地5 | POG契約（点検契約） | 三菱 | 油圧式 | 1350 | 2 | 30 | ● | ● | － | ● | － | ●
11 | 子育て支援課 | 認定こども園えたじま | 江田島町中央四丁目18番25号 | POG契約（点検契約） | 東芝 | ロープ式機械室レス | 600 | 2 | 45 | ● | ● | ● | ● | ● | ●
12 | 子育て支援課 | 認定こども園きりくし | 江田島町切串二丁目19番17号 | POG契約（点検契約） | 東芝 | ロープ式機械室レス | 600 | 2 | 45 | ● | ● | ● | ● | ● | ●
13 | 学校教育課 | 江田島小学校校舎 | 江田島町中央四丁目18番1号 | POG契約（点検契約） | 東芝 | ロープ式 | 1000 | 3 | 45 | ● | ● | ● | ● | ● | ●
14 | 学校教育課 | 切串小学校校舎 | 江田島町切串一丁目11番2号 | POG契約（点検契約） | 三菱 | ロープ式機械室レス | 750 | 3 | 45 | ● | ● | ● | ● | ● | ●
15 | 学校教育課 | 鹿川小学校校舎 | 能美町鹿川2788番地 | POG契約（点検契約） | 東芝 | ロープ式 | 600 | 2 | 45 | － | ● | － | － | ● | ●
16 | 学校教育課 | 中町小学校校舎 | 能美町中町2279番地 | 総合点検 | サンリフト | 小荷物専用昇降機 | 200 | 3 | 25
17 | 学校教育課 | 三高小学校校舎 | 沖美町三吉2613番地 | POG契約（点検契約） | 三菱 | インバータ制御 油圧式 | 750 | 3 | 60 | ● | ● | － | － | ● | ●
18 | 学校教育課 | 大古小学校校舎 | 大柿町大原1270番地1 | POG契約（点検契約） | 日立 | インバータ式中速機械室レス | 1000 | 2 | 45 | ● | ● | ● | － | ● | －
19 | 学校教育課 | 江田島中学校校舎 | 江田島町小用一丁目13番1号 | POG契約（点検契約） | 三菱 | インバーター制御式機械室レス | 1000 | 3 | 45 | ● | ● | ● | ● | ● | ●
20 | 学校教育課 | 能美中学校校舎 | 能美町中町3721番地1 | POG契約（点検契約） | 三菱 | インバーター制御式機械室レス | 1000 | 3 | 45 | ● | ● | ● | ● | ● | ●
21 | 学校教育課 | 大柿中学校校舎 | 大柿町大原920番地 | POG契約（点検契約） | 三菱 | インバーター制御式機械室レス | 850 | 3 | 45 | ● | ● | ● | ● | ● | －
22 | 生涯学習課 | 江田島図書館 | 江田島町鷲部二丁目13番1号 | POG契約（点検契約） | 三菱 | 油圧式間接 | 600 | 2 | 30 | － | － | － | － | ● | ●
23 | 生涯学習課 | 能美図書館 | 能美町中町3374番地12 | POG契約（点検契約） | 東芝 | ロープ式 | 400 | 2 | 45 | ● | ● | ● | － | ● | －
24 | 生涯学習課 | 江田島市武道館 | 江田島町中央一丁目8番31号 | POG契約（点検契約） | 日立 | インバータ制御間接式油圧 | 750 | 3 | 45 | ● | ● | － | － | ● | －

## 6受水槽・高置水槽
６ 受水槽・高置水槽
番号 | 所属 | 施設名 | 所在地 | 受水槽(有効容量) m3 | 高架水槽(有効容量) m3 |  | 備考
1 | 財産管理課 | 江田島市役所本庁舎 | 大柿町大原505番地 |  | 12.0 | 10.5
2 | 江田島市民センター | 江田島市保健センター | 江田島町中央一丁目1番1号 | 2
3 | 江田島市民センター | 江田島市民センター別館 | 江田島町中央一丁目3番21号 |  | 6
4 | 学校教育課 | 中町小学校 | 能美町中町2258番地１ | 6.0 |  |  | FRP製
5 | 学校教育課 | 三高小学校 | 沖美町三吉2613 |  | 8.0 |  | FRP製

## 7プール循環機
７ プール循環機
番号 | 所属 | 施設名 | 所在地 | 型式 | 備考
1 | 学校教育課 | 江田島小学校 | 江田島町中央四丁目18番1号 | PA60-206AT
2 | 学校教育課 | 鹿川小学校 | 能美町鹿川2788番地 | PA60-206
3 | 学校教育課 | 三高小学校 | 沖美町三吉2613番地 | PA60-206
4 | 学校教育課 | 大古小学校 | 大柿町大原1270番地1 | PA100-210AT
5 | 学校教育課 | 能美中学校 | 能美町中町3721番地 | PA60-206

## 8遊具
８ 遊具
番号 | 所属 | 施設名 | 所在地 | 施設名 | 製造会社
1 | まちづくり共生課 | 飛渡瀬交流プラザ | 大柿町飛渡瀬1633番地1 | ２方向すべり台
2 | 子育て支援課 | 子育て世代包括支援センター | 江田島市江田島町中央4-18-28 | 砂場 | 株式会社コトブキ
3 | 子育て支援課 | 子育て世代包括支援センター | 江田島市江田島町中央4-18-28 | ライオントンネル
4 | 子育て支援課 | 子育て世代包括支援センター | 江田島市江田島町中央4-18-28 | くじらすべり台
5 | 子育て支援課 | 子育て世代包括支援センター | 江田島市江田島町中央4-18-28 | 複合遊具 | 株式会社中村製作所
6 | 子育て支援課 | 子育て世代包括支援センター | 江田島市江田島町中央4-18-28 | スイング遊具（アシカ） | 株式会社コトブキ
7 | 子育て支援課 | 子育て世代包括支援センター | 江田島市江田島町中央4-18-28 | スイング遊具（船） | 株式会社コトブキ
8 | 子育て支援課 | 子育て世代包括支援センター | 江田島市江田島町中央4-18-28 | ちびっこハウス（ビーグル） | 内田工業株式会社
9 | 子育て支援課 | 子育て世代包括支援センター | 江田島市江田島町中央4-18-28 | ラバーステップ
10 | 子育て支援課 | 子育て世代包括支援センター | 江田島市江田島町中央4-18-28 | ドーム型遊具
11 | 子育て支援課 | 認定こども園えたじま | 江田島市中央四丁目18番25号 | 複合遊具①（小） | タカオ株式会社
12 | 子育て支援課 | 認定こども園えたじま | 江田島市中央四丁目18番25号 | ３連低鉄棒 | タカオ株式会社
13 | 子育て支援課 | 認定こども園えたじま | 江田島市中央四丁目18番25号 | のぼり棒（６人用） | タカオ株式会社
14 | 子育て支援課 | 認定こども園えたじま | 江田島市中央四丁目18番25号 | 砂場① | 株式会社コトブキ
15 | 子育て支援課 | 認定こども園えたじま | 江田島市中央四丁目18番25号 | 砂場②
16 | 子育て支援課 | 認定こども園えたじま | 江田島市中央四丁目18番25号 | 複合遊具②（小）プレイポートワンダー | 株式会社コトブキ
17 | 子育て支援課 | 認定こども園えたじま | 江田島市中央四丁目18番25号 | ドームジャングル
18 | 子育て支援課 | 認定こども園きりくし | 江田島市江田島町切串三丁目34番35号 | すべり台（ゾウ）
19 | 子育て支援課 | 認定こども園きりくし | 江田島市江田島町切串三丁目34番35号 | 複合遊具
20 | 子育て支援課 | 認定こども園のうみ | 江田島市能美町鹿川1263番地3 | ジャングルジム | タカオ株式会社
21 | 子育て支援課 | 認定こども園のうみ | 江田島市能美町鹿川1263番地3 | 複合遊具 | 株式会社コトブキ
22 | 子育て支援課 | 認定こども園のうみ | 江田島市能美町鹿川1263番地3 | 2連低鉄棒 | 株式会社コトブキ
23 | 子育て支援課 | 認定こども園のうみ | 江田島市能美町鹿川1263番地3 | 砂場①
24 | 子育て支援課 | 認定こども園のうみ | 江田島市能美町鹿川1263番地3 | 砂場②
25 | 子育て支援課 | 認定こども園のうみ | 江田島市能美町鹿川1263番地3 | 幼児用すべり台
26 | 子育て支援課 | 認定こども園みたか | 江田島市沖美町三吉2467番地1 | 3連鉄棒
27 | 子育て支援課 | 認定こども園みたか | 江田島市沖美町三吉2467番地1 | 複合遊具 | 株式会社コンパン・プレイスケープ
28 | 子育て支援課 | 認定こども園みたか | 江田島市沖美町三吉2467番地1 | 砂場 | 株式会社コンパン・プレイスケープ
29 | 子育て支援課 | 認定こども園みたか | 江田島市沖美町三吉2467番地1 | 2連ブランコ+安全柵 | 内田工業株式会社
30 | 子育て支援課 | 認定こども園おおがき | 江田島市大垣町大原1090番地9 | 船型すべり台
31 | 子育て支援課 | 認定こども園おおがき | 江田島市大垣町大原1090番地9 | 3連鉄棒 | 株式会社コトブキ
32 | 子育て支援課 | 認定こども園おおがき | 江田島市大垣町大原1090番地9 | ジャングルジム | 株式会社コトブキ
33 | 子育て支援課 | 認定こども園おおがき | 江田島市大垣町大原1090番地9 | 複合遊具 | 株式会社コトブキ
34 | 子育て支援課 | 認定こども園おおがき | 江田島市大垣町大原1090番地9 | 砂場 | 株式会社コトブキ
35 | 学校教育課 | 江田島小学校 | 江田島市江田島町中央四丁目18番1号 | 一方向ぶらんこ（4連）+安全柵 | 株式会社コトブキ
36 | 学校教育課 | 江田島小学校 | 江田島市江田島町中央四丁目18番1号 | はん登棒（10人用） | 株式会社コトブキ
37 | 学校教育課 | 江田島小学校 | 江田島市江田島町中央四丁目18番1号 | 平行棒（一輪車用 | 株式会社コトブキ
38 | 学校教育課 | 江田島小学校 | 江田島市江田島町中央四丁目18番1号 | うんてい | 株式会社コトブキ
39 | 学校教育課 | 江田島小学校 | 江田島市江田島町中央四丁目18番1号 | 鉄棒（7連・H900） | 株式会社コトブキ
40 | 学校教育課 | 江田島小学校 | 江田島市江田島町中央四丁目18番1号 | 鉄棒（7連・H1000） | 株式会社コトブキ
41 | 学校教育課 | 江田島小学校 | 江田島市江田島町中央四丁目18番1号 | 鉄棒（7連・H1200) | 株式会社コトブキ
42 | 学校教育課 | 江田島小学校 | 江田島市江田島町中央四丁目18番1号 | 砂場（ゴム製）
43 | 学校教育課 | 江田島小学校 | 江田島市江田島町中央四丁目18番1号 | ジャングルジム | 内田工業株式会社
44 | 学校教育課 | 切串小学校 | 江田島市江田島町切串一丁目11番2号 | ジャングルジム
45 | 学校教育課 | 切串小学校 | 江田島市江田島町切串一丁目11番2号 | 4連ブランコ
46 | 学校教育課 | 切串小学校 | 江田島市江田島町切串一丁目11番2号 | 雲梯
47 | 学校教育課 | 切串小学校 | 江田島市江田島町切串一丁目11番2号 | 鉄棒（4連緑色）
48 | 学校教育課 | 切串小学校 | 江田島市江田島町切串一丁目11番2号 | 鉄棒（5連黄色）
49 | 学校教育課 | 切串小学校 | 江田島市江田島町切串一丁目11番2号 | 鉄棒（6連白色）
50 | 学校教育課 | 切串小学校 | 江田島市江田島町切串一丁目11番2号 | 平行棒（一輪車用）
51 | 学校教育課 | 切串小学校 | 江田島市江田島町切串一丁目11番2号 | すべり台
52 | 学校教育課 | 切串小学校 | 江田島市江田島町切串一丁目11番2号 | 砂場（ゴム製）
53 | 学校教育課 | 切串小学校 | 江田島市江田島町切串一丁目11番2号 | 鉄棒（2連・高）
54 | 学校教育課 | 切串小学校 | 江田島市江田島町切串一丁目11番2号 | 登り棒（10人用） | 株式会社中村製作所
55 | 学校教育課 | 切串小学校 | 江田島市江田島町切串一丁目11番2号 | キッドビルダーインフィニティトリプル | 株式会社中村製作所
56 | 学校教育課 | 切串小学校 | 江田島市江田島町切串一丁目11番2号 | 鉄棒（4連低鉄棒） | 株式会社コトブキ
57 | 学校教育課 | 鹿川小学校 | 江田島市能美町鹿川2788番地 | 砂場（ゴム製）
58 | 学校教育課 | 鹿川小学校 | 江田島市能美町鹿川2788番地 | 鉄棒（6連） | タカオ株式会社
59 | 学校教育課 | 鹿川小学校 | 江田島市能美町鹿川2788番地 | はん登棒（20人用） | タカオ株式会社
60 | 学校教育課 | 鹿川小学校 | 江田島市能美町鹿川2788番地 | ジャングルジム | 株式会社豊国富士産業
61 | 学校教育課 | 鹿川小学校 | 江田島市能美町鹿川2788番地 | 一方向ブランコ（2連）+安全柵 | 株式会社中村製作所
62 | 学校教育課 | 中町小学校 | 江田島市能美町中町2279番地 | 鉄棒（5連）
63 | 学校教育課 | 中町小学校 | 江田島市能美町中町2279番地 | 鉄棒（10連）
64 | 学校教育課 | 中町小学校 | 江田島市能美町中町2279番地 | 平行棒（一輪車用）
65 | 学校教育課 | 中町小学校 | 江田島市能美町中町2279番地 | うんてい
66 | 学校教育課 | 中町小学校 | 江田島市能美町中町2279番地 | 砂場（木製）
67 | 学校教育課 | 中町小学校 | 江田島市能美町中町2279番地 | ジャングルジム
68 | 学校教育課 | 中町小学校 | 江田島市能美町中町2279番地 | はん登棒（10人用）
69 | 学校教育課 | 中町小学校 | 江田島市能美町中町2279番地 | ロープ登り（5人用）
70 | 学校教育課 | 中町小学校 | 江田島市能美町中町2279番地 | 一方向ブランコ（2連） | 株式会社中村製作所
71 | 学校教育課 | 三高小学校 | 江田島市沖美町三吉2613番地 | シーソー（2連）
72 | 学校教育課 | 三高小学校 | 江田島市沖美町三吉2613番地 | すべり台
73 | 学校教育課 | 三高小学校 | 江田島市沖美町三吉2613番地 | 一方向ぶらんこ（3連）+安全柵
74 | 学校教育課 | 三高小学校 | 江田島市沖美町三吉2613番地 | ジャングルジム
75 | 学校教育課 | 三高小学校 | 江田島市沖美町三吉2613番地 | うんてい
76 | 学校教育課 | 三高小学校 | 江田島市沖美町三吉2613番地 | 鉄棒（5連）
77 | 学校教育課 | 三高小学校 | 江田島市沖美町三吉2613番地 | 鉄棒（2連・高） | 株式会社ルイ髙
78 | 学校教育課 | 三高小学校 | 江田島市沖美町三吉2613番地 | 砂場（ゴム製）
79 | 学校教育課 | 大古小学校 | 江田島市大柿町大原1270番地1 | すべり台（2方向）
80 | 学校教育課 | 大古小学校 | 江田島市大柿町大原1270番地1 | 一方向ぶらんこ（4連）+安全柵
81 | 学校教育課 | 大古小学校 | 江田島市大柿町大原1270番地1 | 鉄棒（9連）
82 | 学校教育課 | 大古小学校 | 江田島市大柿町大原1270番地1 | 鉄棒（11連）
83 | 学校教育課 | 大古小学校 | 江田島市大柿町大原1270番地1 | 砂場（ゴム製）
84 | 学校教育課 | 大古小学校 | 江田島市大柿町大原1270番地1 | 平行棒（一輪車用）
85 | 学校教育課 | 大古小学校 | 江田島市大柿町大原1270番地1 | うんてい
86 | 学校教育課 | 大古小学校 | 江田島市大柿町大原1270番地1 | はん登棒（16人用）
87 | 学校教育課 | 江田島中学校 | 江田島市江田島町小用一丁目13番1号 | 鉄棒（4連・高）
88 | 学校教育課 | 江田島中学校 | 江田島市江田島町小用一丁目13番1号 | 砂場
89 | 学校教育課 | 能美中学校 | 江田島市能美町中町3721番地1 | 平行棒
90 | 学校教育課 | 能美中学校 | 江田島市能美町中町3721番地1 | うんてい
91 | 学校教育課 | 能美中学校 | 江田島市能美町中町3721番地1 | 鉄棒（4連）
92 | 学校教育課 | 能美中学校 | 江田島市能美町中町3721番地1 | 鉄棒（5連・高）
93 | 学校教育課 | 能美中学校 | 江田島市能美町中町3721番地1 | 砂場
94 | 学校教育課 | 大柿中学校 | 江田島市大柿町大原920番地 | 鉄棒（3連・高）
95 | 学校教育課 | 大柿中学校 | 江田島市大柿町大原920番地 | 鉄棒（8連）
96 | 学校教育課 | 大柿中学校 | 江田島市大柿町大原920番地 | 砂場（ゴム製①）
97 | 学校教育課 | 大柿中学校 | 江田島市大柿町大原920番地 | 平行棒
98 | 学校教育課 | 大柿中学校 | 江田島市大柿町大原920番地 | うんてい

## 9浄化槽
９ 浄化槽
番号 | 所属 | 施設名 | 所在地 | 区域割事業者 | 清掃数量 (㎥) | 定期点検 回数 | 維持 管理 | 水質検査回数 (BOD,CL) | 型式
1 | まちづくり共生課 | 柿浦交流プラザ | 大柿町柿浦1508番地1 | 江能環境整備 | 17.577 | ２か月１回 | 一式 | 0 | 70人槽担体流動ろ過循環方式
2 | まちづくり共生課 | 柿浦体育館 | 大柿町柿浦1508番地1 | 江能環境整備 | 13.606 | ３か月１回 | 一式 | 0 | 45人槽担体流動循環管方式
3 | まちづくり共生課 | 飛渡瀬交流プラザ | 大柿町飛渡瀬1633番地1 | 江能環境整備 | 13.05×2 | ３か月1回 | 一式 | 1 | 100人槽担体流動生物ろ過循環方式
4 | 江田島市民センター | 江南交流プラザ | 江田島町江南二丁目8番22号 | 江能環境整備 | 7.2 | ３か月１回 | 一式 | 0 | 50人槽分離接触バッキ式
5 | 江田島市民センター | 秋月交流プラザ | 江田島町秋月二丁目6番3号 | ヒロセイ環境 | 5.4×2 | ２か月１回 | 一式 | 0 | 80人槽全バッキ式

## 10特定建築物定期点検
10 特定建築物定期点検
番号 | 所属 | 施設名 | 所在地 | 延床面積（㎡） | 構造 | 備考
1 | まちづくり共生課 | 大柿市民センター | 大柿町大原535番地2 | 1461.48 | RC造１階
2 | まちづくり共生課 | 宮ノ原交流プラザ | 江田島町宮ノ原二丁目15656-7 | 1328.26 | RC造３階
3 | 江田島市民センター | 江田島市民センター別館 | 江田島町中央一丁目3-21 | 2272.5 | RC造５階
4 | 江田島市民センター | 小用交流プラザ | 江田島町小用二丁目17-1 | 1913.02 | RC造３階
5 | 沖美市民センター | 沖美ふれあいセンター | 沖美町美能833番地５ | 2488.62 | RC造３階
6 | 学校教育課 | 江田島小学校 | 江田島町中央四丁目18番1号 | 5042.6 | RC造３階
7 | 学校教育課 | 切串小学校 | 江田島町切串一丁目11番2号 | 2515.77 | RC造３階
8 | 学校教育課 | 中町小学校 | 能美町中町2279番地 | 2058.14 | RC造３階
9 | 学校教育課 | 三高小学校 | 沖美町三吉2613番地 | 2995.35 | RC造３階
10 | 学校教育課 | 江田島中学校 | 江田島町小用一丁目13番1号 | 3803.16 | RC造３階
11 | 学校教育課 | 能美中学校 | 能美町中町3721番地 | 4513 | RC造３階
12 | 学校教育課 | 大柿中学校 | 大柿町大原920番地 | 4633.43 | RC造３階
13 | 生涯学習課 | 江田島市武道館 | 江田島町中央一丁目8-31 | 2062.08 | RC造３階
14 | 生涯学習課 | 江田島市スポーツセンター | 能美町中町3699-2 | 3943.66 | RC造２階

## 11建物管理
11 建物管理
番号 | 所属 | 施設名 | 所在地 | 検査項目 | 実施回数
1 | 財産管理課 | 江田島市役所本庁舎 | 大柿町大原505番地 | 室内環境、給水管理、害虫防除 | 年12回

## 12水質
12 水質
番号 | 所属 | 施設名 | 所在地 | 検査項目 | 実施回数
1 | 財産管理課 | 江田島市役所本庁舎 | 大柿町大原505番地 | ビル管理法施行規則第４条第３号に定める項目 | 年２回（６か月ごと）
|  |  |  | ビル管理法施行規則第４条第４号に定める項目 | 年１回
|  |  |  | 水道法第34条の２第２項の規定に基づく、簡易専用水道定期検査 | 年１回
2 | まちづくり共生課 | 飛渡瀬交流プラザ | 大柿町飛渡瀬1633番地1 | 飲用１６項目水質検査（井戸水） | 年１回
3 | 学校教育課 | 江田島小学校 | 江田島町中央四丁目18番1号 | 一般細菌、大腸菌、亜硝酸態窒素、硝酸態及び亜硝酸窒素、塩化物イオン、全有機炭素の量、ｐH値、味、臭気、色度、濁度、遊離残留塩素 | 年３回（学期ごと）
|  | 学校プール |  | 水素イオン濃度、濁度、過マンガン酸カリウム消費量、大腸菌、一般細菌、遊離残留塩素濃度、レジオネラ属菌 | 期間中２回
|  |  |  | 総トリハロメタン | １回
4 | 学校教育課 | 切串小学校 | 江田島町切串一丁目11番2号 | 一般細菌、大腸菌、亜硝酸態窒素、硝酸態及び亜硝酸窒素、塩化物イオン、全有機炭素の量、ｐH値、味、臭気、色度、濁度、遊離残留塩素 | 年３回（学期ごと）
5 | 学校教育課 | 中町小学校 | 能美町中町2279番地 | 一般細菌、大腸菌、亜硝酸態窒素、硝酸態及び亜硝酸窒素、塩化物イオン、全有機炭素の量、ｐH値、味、臭気、色度、濁度、遊離残留塩素 | 年３回（学期ごと）
6 | 学校教育課 | 三高小学校 | 沖美町三吉2613番地 | 一般細菌、大腸菌、亜硝酸態窒素、硝酸態及び亜硝酸窒素、塩化物イオン、全有機炭素の量、ｐH値、味、臭気、色度、濁度、遊離残留塩素 | 年３回（学期ごと）
|  | 学校プール |  | 水素イオン濃度、濁度、過マンガン酸カリウム消費量、大腸菌、一般細菌、遊離残留塩素濃度、レジオネラ属菌 | 期間中２回
|  |  |  | 総トリハロメタン | １回
7 | 学校教育課 | 大古小学校 | 大柿町大原1270番地1 | 一般細菌、大腸菌、亜硝酸態窒素、硝酸態及び亜硝酸窒素、塩化物イオン、全有機炭素の量、ｐH値、味、臭気、色度、濁度、遊離残留塩素 | 年３回（学期ごと）
|  | 学校プール |  | 水素イオン濃度、濁度、過マンガン酸カリウム消費量、大腸菌、一般細菌、遊離残留塩素濃度、レジオネラ属菌 | 期間中２回
|  |  |  | 総トリハロメタン | １回
8 | 学校教育課 | 江田島中学校 | 江田島町小用一丁目13番1号 | 一般細菌、大腸菌、亜硝酸態窒素、硝酸態及び亜硝酸窒素、塩化物イオン、全有機炭素の量、ｐH値、味、臭気、色度、濁度、遊離残留塩素 | 年３回（学期ごと）
9 | 学校教育課 | 能美中学校 | 能美町中町3721番地 | 一般細菌、大腸菌、亜硝酸態窒素、硝酸態及び亜硝酸窒素、塩化物イオン、全有機炭素の量、ｐH値、味、臭気、色度、濁度、遊離残留塩素 | 年３回（学期ごと）
|  | 学校プール |  | 水素イオン濃度、濁度、過マンガン酸カリウム消費量、大腸菌、一般細菌、遊離残留塩素濃度、レジオネラ属菌 | 期間中２回
|  |  |  | 総トリハロメタン | １回
10 | 学校教育課 | 大柿中学校 | 大柿町大原920番地 | 一般細菌、大腸菌、亜硝酸態窒素、硝酸態及び亜硝酸窒素、塩化物イオン、全有機炭素の量、ｐH値、味、臭気、色度、濁度、遊離残留塩素 | 年３回（学期ごと）

## 13空気環境
13 空気環境
番号 | 所属 | 施設名 | 所在地 | 実施場所 | 実施回数
1 | 財産管理課 | 江田島市役所本庁舎 | 大柿町大原505番地 | 【１階】外気 （１ポイント）、事務室（１ポイント） 【２階】事務室（２ポイント） 【３階】事務室（３ポイント） 【４階】事務室（３ポイント）、会議室（２ポイント） 【屋上】外気 （１ポイント） | 年６回（２か月ごと）

## 14害虫
14 害虫
番号 | 所属 | 施設名 | 所在地 | 実施場所 | 実施回数
1 | 財産管理課 | 江田島市役所本庁舎 | 大柿町大原505番地 | 給湯室、宿直室、自動販売機、トイレ、機械室・ＰＳ（１階）、車庫、倉庫、配管ピット室、汚水雑排水槽（地下） | 年６回（２か月ごと）
2 | 子育て支援課 | 認定こども園えたじま | 江田島町中央四丁目18番25号 | 配膳室、多機能トイレ、プレイルーム内トイレ、０～１・２・３歳児保育室内トイレ及び手洗い、職員室内水廻り | ムカデ：毎月１回、６月～11月 ゴキブリ：毎月１回、４月～３月
3 | 子育て支援課 | 認定こども園きりくし | 江田島町切串二丁目19番17号 | 職員室内水廻り、配膳室、乳児・幼児トイレ | ムカデ：毎月１回、６月～11月 ゴキブリ：毎月１回、４月～３月
4 | 子育て支援課 | 認定こども園のうみ | 能美町鹿川1263番地3 | 給湯室、配膳室、０・２・３・４・５歳児保育室内トイレ、ネズミ発生箇所 | ムカデ：毎月１回、６月～11月 ゴキブリ、ねずみ：毎月１回、４月～３月
5 | 子育て支援課 | 認定こども園みたか | 沖美町三吉2467番地1 | 調理室、事務室横更衣室、１階トイレの水廻り | ムカデ：毎月１回、６月～11月 ゴキブリ：毎月１回、４月～３月
6 | 子育て支援課 | 認定こども園おおがき | 大柿町大原1090番地9 | 調理室、乳児室、子育て支援室内の水廻り、事務室内の給湯室、３歳児保育室横トイレ及び４歳児保育室の手洗い場 | ムカデ：毎月１回、６月～11月 ゴキブリ：毎月１回、４月～３月

## 15清掃
15 清掃
番号 | 所属 | 施設名 | 所在地 | 清掃場所 | 清掃 部分 | 床材等 | 面積 ㎡ | 清掃 回数 | 実施時期 | 備考
1 | 財産管理課 | 江田島市役所本庁舎 | 大柿町大原505番地 | 地下１階～地上４階 （廊下・階段） | 床 | ビニル床シート Ｐタイル | 611.866 | 1 | 2月又は3月 | ワックス剥離、床洗浄、ノンスリップワックス
|  |  |  | １階～４階（OAF） | 床 | タイルカーペット | 1381.08 | 1
|  |  |  | １階～４階 | 窓 | ガラス | 515.62 | 1
2 | 財産管理課 | 江田島市役所本庁舎 | 大柿町大原505番地 | 玄関、ホール、廊下、トイレ等 |  |  |  | 90 | 週２回 | 日常清掃
|  |  |  | （執務室、会議室を除く） | [5 empty] | 自立支援センターあおぞらに委託
3 | まちづくり共生課 | 大柿市民センター | 大柿町大原535番地2 | 風除室 | 床 | ビニル床タイル | 13.5 | 1 | 10月 | 床洗浄・ワックス
|  |  |  | ホール廊下 | 床 | ビニル床タイル | 276.14 | 1 |  | 床洗浄・ノンスリップワックス
|  |  |  | 事務室 | 床 | ビニル床タイル | 43 | 1 |  | 床洗浄・ワックス
|  |  |  | 応接室 | 床 | ビニル床タイル | 9.61 | 1 |  | 床洗浄・ワックス
|  |  |  | 印刷室 | 床 | ビニル床シート | 17.05 | 1 |  | 床洗浄・ワックス
|  |  |  | 研修室兼控室 | 床 | タイルカーペット | 42.06 | 1 |  | スチーム洗浄
|  |  |  | 会議室1～3 | 床 | ビニル床タイル | 129 | 1 |  | 床洗浄・ワックス
|  |  |  | 集会室 | 床 | タイルカーペット | 213.53 | 1 |  | スチーム洗浄
|  |  |  | 集会室舞台 | 床 | フローリング | 96.31 | 1 |  | ノンスリップワックス
|  |  |  | 工作室 | 床 | ビニル床タイル | 56 | 1 |  | 床洗浄・ワックス
|  |  |  | 調理実習室 | 床 | ビニル床タイル | 66.5 | 1 |  | 床洗浄・ワックス
|  |  |  | 図書室 | 床 | タイルカーペット | 132.53 | 1 |  | スチーム洗浄
|  |  |  | まち協事務室 | 床 | ビニル床タイル | 42.5 | 1 |  | 床洗浄・ワックス
|  |  |  | 事務室 | 窓 | ガラス | 4.3 | 1
|  |  |  | 応接室 | 窓 | ガラス | 2.8 | 1
|  |  |  | 研修室兼控室 | 窓 | ガラス | 5.6 | 1
|  |  |  | 会議室1～3 | 窓 | ガラス | 17 | 1
|  |  |  | 集会室 | 窓 | ガラス | 22 | 1
|  |  |  | 和室1・2 | 窓 | ガラス | 6.4 | 1
|  |  |  | 工作室 | 窓 | ガラス | 4.5 | 1
|  |  |  | 調理実習室 | 窓 | ガラス | 7.3 | 1
|  |  |  | 湯沸室2 | 窓 | ガラス | 1.6 | 1
|  |  |  | 倉庫1 | 窓 | ガラス | 2.5 | 1
|  |  |  | 倉庫2 | 窓 | ガラス | 3.1 | 1
|  |  |  | 便所 | 窓 | ガラス | 2.6 | 1
|  |  |  | 廊下出入口 | 窓 | ガラス | 1.4 | 1
|  |  |  | 正面ガラス | 窓 | ガラス | 123 | 1
|  |  |  | 図書室 | 窓 | ガラス | 44 | 1
4 | まちづくり共生課 | 宮ノ原交流プラザ | 江田島町宮ノ原二丁目21番1号 | １階（交流支援室・湯沸室・事務室相談室・ＥＶホール） | 床 | ビニール床シート | 68.52 | 1 | １１月
|  |  |  | １階（談話室・多目的利用室・調理室・会議室） | 床 | フローリング | 221.17 | 1
|  |  |  | １階廊下 | 床 | ビニールシート | 133.11 | 1
|  |  |  | １階トイレ（男子・女子・多目的） | 床 | ビニール床シート | 41.85 | 1
|  |  |  | ２階ふれあいサロン | 床 | フローリング | 90 | 1
|  |  |  | ２階トイレ（男子・女子） | 床 | ビニール床シート | 36 | 1
|  |  |  | ２階（湯沸室・ＥＶホール） | 床 | ビニール床シート | 11.98 | 1
|  |  |  | ２階自治会事務室・集会室 | 床 | フローリング | 101.25 | 1
|  |  |  | ２階廊下 | 床 | ビニールシート | 114.53 | 1
|  |  |  | ３階（湯沸室・ＥＶホール） | 床 | ビニール床シート | 11.98 | 1
|  |  |  | ３階トイレ（男子・女子・多目的） | 床 | ビニール床シート | 40.95 | 1
|  |  |  | ３階大広間 | 床 | ビニール床シート | 101.25 | 1
|  |  |  | ３階廊下 | 床 | ビニールシート | 86.33 | 1
|  |  |  | 階段（１～３階） | 床 | ビニールシート | 78.45 | 1
|  |  |  | １階（交流支援室・談話室・多目的利用室・事務室相談室・調理室・会議室・廊下） | 窓 | ガラス | 108.26 | 1
|  |  |  | ２階（ふれあいサロン・自治会事務室・集会室・廊下） | 窓 | ガラス | 78.85 | 1
|  |  |  | ３階（大広間・廊下） | 窓 | ガラス | 57.81 | 1
5 | まちづくり共生課 | 宮ノ原交流プラザ屋内運動場 | 江田島町宮ノ原二丁目21番1号 | ステージ・アリーナほか | 床 | フローリング等 | 475 | 1 | ２月 | ノンスリップワックス
6 | まちづくり共生課 | 鹿川交流プラザ（鹿川文化センター） | 能美町鹿川3126番地1 | １階 | 床 | タイル | 14 | 1 | 10月
|  |  |  | １階 | 床 | ビニル床タイル | 181 | 1 |  | 床洗浄・ワックス
|  |  |  | １階 | 床 | ビニル床シート | 122 | 1 |  | 床洗浄・ワックス
|  |  |  | １階 | 床 | タイルカーペット | 279 | 1
|  |  |  | １階 | 窓 | ガラス | 103.8 | 1 | 11月
|  |  |  | １階 |  | パッケージ形エアコンフィルター清掃 | 21基 | 1
7 | まちづくり共生課 | 柿浦交流プラザ（大柿厚生文化センター） | 大柿町柿浦1508番地1 | エントランス・ロビー・廊下 | 床 | タイル、複層ビニル床タイル | 180.08 | 1 | 10月 | 床洗浄 ※ノンスリップワックスなし
|  |  |  | 文化センター・連絡所 | 床 | 単層ビニル床シート | 31.62 | 1 |  | 床洗浄※ワックスなし
|  |  |  | 相談室 | 床 | 単層ビニル床シート | 8.55 | 1 |  | 床洗浄※ワックスなし
|  |  |  | 湯沸室 | 床 | 複層ビニル床シート | 4.67 | 1 |  | 床洗浄※ワックスなし
|  |  |  | 会議室 | 床 | 単層ビニル床シート | 40.7 | 1 |  | 床洗浄※ワックスなし
|  |  |  | 集会室 | 床 | タイルカーペット | 197.45 | 1 |  | スチーム洗浄
|  |  |  | 調理室・厨房 | 床 | 複層ビニル床シート | 71.62 | 1 |  | 床洗浄※ワックスなし
|  |  |  | まち協事務室 | 床 | 単層ビニル床シート | 29.44 | 1 |  | 床洗浄※ワックスなし
|  |  |  | プラザ | 窓 | ガラス | 148.2 | 1
8 | まちづくり共生課 | 柿浦体育館 | 大柿町柿浦1508番地1 | ステージ・アリーナほか | 床 | フローリング等 | 597 | 1 | 10月 | ノンスリップワックス
9 | まちづくり共生課 | 飛渡瀬交流プラザ | 大柿町飛渡瀬1633番地1 | １階エントランス・ロビー・廊下 | 床 | ビニル床タイルA | 141.39 | 1 | 10月 | 床洗浄・ノンスリップワックス
|  |  |  | １階集会室 | 床 | タイルカーペット | 192.75 | 1 |  | スチーム洗浄
|  |  |  | １階会議室・まち協 | 床 | ビニル床タイルA | 70.75 | 1 |  | 床洗浄・ワックス
|  |  |  | １階調理室 | 床 | ビニル床タイルA | 69.91 | 1 |  | 床洗浄・ワックス
|  |  |  | １階 | 窓 | ガラス | 128.75 | 1
10 | まちづくり共生課 | 飛渡瀬体育館 | 大柿町飛渡瀬1633番地1 | ステージ・アリーナほか | 床 | フローリング等 | 740 | 1 | ２月下旬 | ノンスリップワックス
11 | 江田島市民センター | 江田島市民センター | 江田島町中央一丁目1番1号 | 本館及び保健センター | 床 | ビニール床タイル・Ｐタイル | 955.46 | 1 | １０月 | 洗浄、Ｐタイル部分は樹脂ワックス仕上げ
[5 empty] | 窓 | ガラス | 506 | 1
12 | 江田島市民センター | 江田島市民センター別館 | 江田島町中央一丁目3番21号 | 全館 | 床 | Pタイル | 776 | 1 | ９月
[5 empty] | 窓 | ガラス | 283 | 1
|  |  |  | 4階大ホール | 床 | カーペット | 270 | 1 |  | スチーム洗浄
13 | 江田島市民センター | 鷲部交流プラザ | 江田島町鷲部二丁目13番1号 | 全館 | 床 | Pタイル | 118 | 1 | ９月
[5 empty] | 床 | タイルカーペット | 99 | 1
[5 empty] | 窓 | ガラス | 283 | 1
14 | 江田島市民センター | 江南交流プラザ | 江田島町江南二丁目8番22号 | 全館(和室除く） | 床 | ビニール・フローリング（３階75㎡） | 447 | 1 | ７月 | ノンスリップワックス
|  |  |  | 全館 | 窓 | ガラス | 152 | 1
15 | 江田島市民センター | 秋月交流プラザ | 江田島町秋月二丁目6番3号 | 全館 | 床 | Pタイル | 311 | 1 | ９月
[5 empty] | 窓 | ガラス | 50 | 1
16 | 江田島市民センター | 小用交流プラザ | 江田島町小用二丁目17番1号 | 全館 | 床 | ビニール | 757 | 1 | 7月
|  |  |  | 3階集会室 | 床 | カーペット | 200 | 1 |  | スチーム洗浄
17 | 江田島市民センター | 切串交流プラザ | 江田島町切串二丁目19番17号 | 共用部（風除室・ﾛﾋﾞｰ・ﾗｳﾝｼﾞ・通路等） | 床 | ビニル床タイル | 184 | 1 | １１月
|  |  |  | 風除室 | 扉 | ガラス | 38 | 1
|  |  |  | ラウンジ | 窓 | ガラス | 11 | 1
|  |  |  | ロビー | 窓 | ガラス | 11.2 | 1
|  |  |  | 出張所 | 床 | ビニール床シート | 22.7 | 1
[5 empty] | 窓 | ガラス | 5.2 | 1
|  |  |  | まちづくり協議会事務室 | 床 | ビニール床シート | 23.6 | 1
[5 empty] | 窓 | ガラス | 1 | 1
|  |  |  | バック玄関 | 窓 | ガラス | 1.4 | 1
|  |  |  | 男子WC | 窓 | ガラス | 1 | 1
|  |  |  | 女子WC | 窓 | ガラス | 1 | 1
|  |  |  | 縁側 | 窓 | ガラス | 9 | 1
|  |  |  | 大研修室 | 床 | タイルカーペット | 159.9 | 1
[5 empty] | 窓 | ガラス | 23.8 | 1
|  |  |  | キッズコーナー | 床 | タイルカーペット | 5.3 | 1
|  |  |  | 調理室 | 床 | ビニール床シート | 52.8 | 1
[5 empty] | 窓 | ガラス | 17.3 | 1
|  |  |  | 調理準備室 | 床 | ビニール床シート | 5.1 | 1
[5 empty] | 窓 | ガラス | 1 | 1
|  |  |  | 湯沸室 | 床 | ビニール床シート | 2.5 | 1
|  |  |  | 倉庫２ | 窓 | ガラス | 1 | 1
|  |  |  | 小研修室 | 床 | ビニル床タイル | 46.7 | 1
[5 empty] | 窓 | ガラス | 15.7 | 1
|  |  |  | ステージ | 床 | 複合フローリング | 58.2 | 1
18 | 能美市民センター | 能美市民センター | 能美町中町4859番地9 | 本館１階（エントランス） | 床 | タイル | 81 | 1 | 10月
|  |  |  | 本館１階 | 床 | 塩ビタイル、Ｐタイル、フローリング | 296 | 1 |  | 床洗浄・ノンスリップワックス
|  |  |  | 本館１階 | 床 | タイルカーペット | 296 | 1
|  |  |  | 本館２階 | 床 | 塩ビタイル、Ｐタイル、フローリング | 484 | 1 |  | 床洗浄・ノンスリップワックス
|  |  |  | 本館３階 | 床 | 塩ビタイル、Ｐタイル、フローリング | 161.9 | 1 |  | 床洗浄・ノンスリップワックス
|  |  |  | 本館３階 | 床 | タイルカーペット | 253.2 | 1
|  |  |  | 別館２階 | 床 | 塩ビタイル、Ｐタイル、フローリング | 104.7 | 1 |  | 床洗浄・ノンスリップワックス
|  |  |  | 別館３階 | 床 | 塩ビタイル、Ｐタイル、フローリング | 60 | 1 |  | 床洗浄・ノンスリップワックス
|  |  |  | 別館４階 | 床 | 塩ビタイル、Ｐタイル、フローリング | 17 | 1 |  | 床洗浄・ノンスリップワックス
|  |  |  | 本館１階 | 窓 | ガラス | 96.3 | 1 | 11月
|  |  |  | 本館２階 | 窓 | ガラス | 59 | 1
|  |  |  | 本館３階 | 窓 | ガラス | 38.9 | 1
|  |  |  | 本館屋上 | 窓 | ガラス | 0.9 | 1
|  |  |  | 別館２階 | 窓 | ガラス | 33.1 | 1
|  |  |  | 別館３階 | 窓 | ガラス | 39.3 | 1
|  |  |  | 別館４階 | 窓 | ガラス | 39.3 | 1
|  |  |  | 本館１階 |  | パッケージ形エアコンフィルター清掃 | 18基 | 1
|  |  |  | 本館１階 |  | 壁掛エアコンフィルター清掃 | 3基 | 1
|  |  |  | 本館２階 |  | パッケージ形エアコンフィルター清掃 | 9基 | 1
|  |  |  | 本館３階 |  | パッケージ形エアコンフィルター清掃 | 11基 | 1
|  |  |  | 別館２階 |  | パッケージ形エアコンフィルター清掃 | 5基 | 1
|  |  |  | 別館３階 |  | パッケージ形エアコンフィルター清掃 | 6基 | 1
|  |  |  | 別館4階 |  | パッケージ形エアコンフィルター清掃 | 6基 | 1
19 | 能美市民センター | 能美市民センター | 能美町中町4859番地9 | 玄関、ホール、廊下、トイレ等 |  |  |  | 100 | 週２回 | 日常清掃
シルバー人材センターに委託
20 | 能美市民センター | 高田交流プラザ | 能美町高田3355番地5 | １階 | 床 | ビニル床シート | 173.2 | 1 | 10月 | 床洗浄・ワックス
|  |  |  | １階 | 床 | フローリング | 283.1 | 1 |  | 床洗浄・ワックス
|  |  |  | １階 | 床 | タイルカーペット | 116 | 1
|  |  |  | ２階 | 床 | ビニル床シート | 160.2 | 1 |  | 床洗浄・ワックス
|  |  |  | ２階 | 床 | フローリング | 236.8 | 1 |  | 床洗浄・ワックス
|  |  |  | ２階 | 床 | タイルカーペット | 226.2 | 1
|  |  |  | 体育館(ステージ・アリーナほか) | 床 | フローリング等 | 610 | 1 |  | ノンスリップワックス
|  |  |  | １階 | 窓 | ガラス | 30.9 | 1 | 11月
|  |  |  | ２階 | 窓 | ガラス | 3.5 | 1
|  |  |  | 体育館 | 窓 | ガラス | 26.2 | 1
|  |  |  | １階 |  | パッケージ形エアコンフィルター清掃 | 11基 | 1
|  |  |  | ２階 |  | パッケージ形エアコンフィルター清掃 | 10基 | 1
21 | 沖美市民センター | 沖美市民センター | 沖美町畑995番地 | ロビー | 床 | 複層ﾋﾞﾆﾙ床タイル | 16 | 1 | １０月 | ノンスリップワックス
|  |  |  | 事務室 | 床 | タイルカーペット | 82.8 | 1
|  |  |  | 湯沸室 | 床 | ﾋﾞﾆﾙ床シート | 25.44 | 1 |  | ノンスリップワックス
|  |  |  | 宿直室 | 床 | 畳 | 14.06 | 1
|  |  |  | 便所 | 床 | 抗菌性ﾋﾞﾆﾙ床シート | 1.87 | 1 |  | ノンスリップワックス
|  |  |  | 印刷室 | 床 | ﾋﾞﾆﾙ床シート | 10.2 | 1 |  | ノンスリップワックス
|  |  |  | 集会室 | 床 | タイルカーペット | 124.925 | 1
|  |  |  | 玄関ホール | 床 | 複層ﾋﾞﾆﾙ床タイル | 205.971 | 1 |  | ノンスリップワックス
|  |  |  | 和室 | 床 | 畳 | 36.75 | 1
|  |  |  | 調理室 | 床 | 防滑性ﾋﾞﾆﾙ床シート | 75.525 | 1 |  | 防虫対策・ノンスリップワックス
|  |  |  | 倉庫(調理室内) | 床 | ビニル床シート | 8.04 | 1 |  | 防虫対策・ノンスリップワックス
|  |  |  | 男子便所・女子便所・多目的 | 床 | 抗菌性ﾋﾞﾆﾙ床シート | 49.289 | 1 |  | ノンスリップワックス
|  |  |  | 玄関ホール | 窓 | ガラス | 69.83 | 1 | 12月
|  |  |  | 事務室ロビー（自動ドア含む） | 窓 | ガラス | 19.68 | 1
|  |  |  | 廊下 | 窓 | ガラス | 21.21 | 1
|  |  |  | ロビー廊下（自動ドア） | 窓 | ガラス | 3.28 | 1
|  |  |  | 通路扉(トイレ前出口) | 窓 | ガラス | 0.5 | 1
|  |  |  | 通路扉(トイレ前出口) | 窓 | ガラス | 0.42 | 1
|  |  |  | 沖まちづくり会議室2枚(表・裏)施設の外側のみ | 窓 | ガラス | 0.5 | 1 |  | 外側のみ
|  |  |  | 沖まちづくり会議室2枚(表・裏)施設の外側のみ | 窓 | ガラス | 0.42 | 1 |  | 外側のみ
|  |  |  | 給湯室(裏ドア) | 窓 | ガラス | 0.42 | 1
|  |  |  | 給湯室(裏ドア) | 窓 | ガラス | 0.32 | 1
|  |  |  | 廊下(テラス) | 窓 | ガラス | 14.74 | 1
|  |  |  | 玄関ホール(子供スペース) | 窓 | ガラス | 9.76 | 1 |  | ガラスにフィルムを貼っているので注意
|  |  |  | 集会室1 | 窓 | ガラス | 4.788 | 1
|  |  |  | 集会室1 | 窓 | ガラス | 4.68 | 1
|  |  |  | 集会室1 | 窓 | ガラス | 5.616 | 1
|  |  |  | 事務室1・調理室1・集会室1 | 窓 | ガラス | 25.93 | 1
|  |  |  | 事務室 | 窓 | ガラス | 8.17 | 1
|  |  |  | 沖まちづくり会議室2・集会室1 | 窓 | ガラス | 17.18 | 1 |  | 沖まちづくりは外側のみ
|  |  |  | 調理室 | 窓 | ガラス | 2.81 | 1
|  |  |  | 沖まちづくり会議室1・調理室倉庫1 | 窓 | ガラス | 3.74 | 1 |  | 沖まちづくりは外側のみ
|  |  |  | 印刷室1・男子便所1・女子便所1 | 窓 | ガラス | 4.9 | 1
|  |  |  | 書庫2 | 窓 | ガラス | 0.96 | 1
|  |  |  | 和室10畳 | 窓 | ガラス | 3.8 | 1
|  |  |  | 宿直 | 窓 | ガラス | 2.53 | 1
|  |  |  | 和室6畳1 | 窓 | ガラス | 1.86 | 1
|  |  |  | 沖まちづくり会議室（小） | 窓 | ガラス | 1.62 | 1 |  | 廊下側のみ
|  |  |  | 調理室 | 窓 | ガラス | 1.01 | 1
|  |  |  | 宿直 | 窓 | ガラス | 1.55 | 1
|  |  |  | 通路5 | 窓 | ガラス | 4.68 | 1
|  |  |  | 事務室2・ロビー2 | 窓 | ガラス | 1.87 | 1
|  |  |  | 市民センター内 |  | ビルトインエアコンフィルター清掃 | 13基 | 1
|  |  |  | 宿直室 |  | 壁掛エアコンフィルター | 1基 | 1
22 | 沖美市民センター | 沖美市民センター屋内運動場 | 沖美町畑995番地 | ステージ・アリーナほか | 床 | フローリング等 | 611 | 1 | ６月 | ノンスリップワックス
23 | 沖美市民センター | 三高交流プラザ | 沖美町三吉2776番地10 | １Ｆ玄関ホール | 床 | 御影石 | 34 | 1 | 12月
|  |  |  | １Ｆ三高支所 | 床 | タイルカーペット | 53.16 | 1
|  |  |  | １Ｆ図書室 | 床 | タイルカーペット | 36.7 | 1
|  |  |  | １Ｆ男子便所 | 床 | ビニル床シート | 4.32 | 1 |  | 床洗浄・ノンスリップワックス
|  |  |  | １Ｆ女子便所 | 床 | ビニル床シート | 4.2 | 1 |  | 床洗浄・ノンスリップワックス
|  |  |  | ２Ｆ廊下 | 床 | ビニル床シート | 16.34 | 1 |  | 床洗浄・ノンスリップワックス
|  |  |  | ２Ｆ会議室 | 床 | タイルカーペット | 81.47 | 1
|  |  |  | ２Ｆ男子便所 | 床 | ビニル床シート | 4.31 | 1 |  | 床洗浄・ノンスリップワックス
|  |  |  | ２Ｆ女子便所 | 床 | ビニル床シート | 4.2 | 1 |  | 床洗浄・ノンスリップワックス
|  |  |  | １・２階南側ガラス 外側 | 窓 | ガラス | 82.4485 | 1 | 11月 | 外側全体
|  |  |  | １・３階南側ガラス 内側 | 窓 | ガラス | 23.05 | 1 |  | １・２階床と天井，柱，まち協，商工会部分は除く
|  |  |  | 1階支所南側出入口 | 窓 | ガラス | 1.8 | 1
|  |  |  | １階ロビー等 | 窓 | ガラス | 16.17 | 1
|  |  |  | 1階図書室 | 窓 | ガラス | 18.66 | 1
|  |  |  | 2階ホール 西側 | 窓 | ガラス | 5.48 | 1
|  |  |  | 2階会議室 | 窓 | ガラス | 12.34 | 1
|  |  |  | Ｒ階 外側 | 窓 | ガラス | 29.86 | 1
|  |  |  | Ｒ階 内側 | 窓 | ガラス | 62.81 | 1 |  | 吹き抜け
|  |  |  | 交流プラザ内１・２階 |  | ビルトインエアコンフィルター清掃 | 7基 | 1 | 5月 | 商工会部分は除く
|  |  |  | 交流プラザ内１・２階 |  | 換気扇清掃 | 7墓 | 1
24 | 沖美市民センター | 沖美ふれあいセンター | 沖美町美能833番地5 | 玄関ロビー・廊下 | 床 | ビニール | 337 | 2 | ５月，１２月 | ノンスリップワックス
|  |  |  | ２階廊下・階段 | 床 | ビニール | 140 | 2
|  |  |  | ２階研修室 | 床 | ビニール | 96 | 1 | １２月
|  |  |  | ホール | 床 | ビニール | 227 | 2 | ６月・１２月
|  |  |  | ステージ・ミーティングルーム | 床 | フローリング | 174 | 2
|  |  |  | ２階視聴覚室 | 床 | タイルカーペット | 62 | 1 | １２月
|  |  |  | 事務室・受付・相談室・食堂 | 床 | ビニール | 123 | 1 |  | ノンスリップワックス
25 | 子育て支援課 | 子育て世代包括支援センター | 江田島町中央四丁目18番28号 | １階 | 床 | Ｐタイル フローリング | 152.49 | 1 | １１月上旬 | ノンスリップワックス
|  |  |  | 全館 | 窓 | ガラス | 173.18 | 1
26 | 子育て支援課 | 子育て世代包括支援センター | 江田島町中央四丁目18番28号 | 玄関、ホール、廊下、トイレ等 |  |  |  | 100 | 週２回 | 日常清掃
シルバー人材センターに委託
27 | 子育て支援課 | 認定こども園えたじま | 江田島町中央四丁目18番25号 | １階 | 床 | Pタイル | 310.4 | 1 | 11月
|  |  |  | ２階 | 床 | Pタイル | 181.5 | 1
|  |  |  | 全館 | 窓 | ガラス | 249.19 | 1 |  | 高所の窓、窓の棧も含む。
28 | 子育て支援課 | 認定こども園きりくし | 江田島町切串二丁目19番17号 | 2階 | 床 | Pタイル フローリング | 84.12 | 1 | 11月
|  |  |  | ２階 | 窓 | ガラス | 114.63 | 1
29 | 子育て支援課 | 認定こども園のうみ | 能美町鹿川1263番地3 | １階 | 床 | Pタイル フローリング | 282 | 1 | 11月 | ホール、廊下のワックスがけはしない。（床洗浄及び乾燥のみ。）
|  |  |  | 全館 | 窓 | ガラス | 274 | 1 |  | 高所の窓、窓の棧も含む。
30 | 子育て支援課 | 認定こども園みたか | 沖美町三吉2467番地1 | 全館 | 窓 | ガラス | 21.88 | 1 | 11月 | 高所の丸窓
31 | 子育て支援課 | 認定こども園おおがき | 大柿町大原1090番地9 | １階 | 床 | Pタイル | 238.4 | 1 | 11月
|  |  |  | ２階 | 床 | Pタイル | 23.4 | 1
|  |  |  | 全館 | 窓 | ガラス | 73.14 | 1 |  | 高所の窓、窓の棧も含む。
32 | 農林水産課 | 江田島市農村環境改善センター | 能美町鹿川2011番地2 | 通路等 | 床 | 塩ビニシート | 177.46 | 2 | ６月，１２月 | ノンスリップワックス
|  |  |  | 全館 | 窓 | ガラス | 349.26 | 2
33 | 学校教育課 | 江田島小学校校舎 | 江田島町中央四丁目18番1号 | 校舎１階 | 床 | フローリング | 563.2 | 1 | ８月 | ノンスリップワックス
|  |  |  | 校舎１階 | 床 | 塩化ビニ-ル | 435.25 | 1 |  | ノンスリップワックス
|  |  |  | 校舎１階（保健室） | 床 | ビニル床シート | 71.97 | 1 |  | ノンスリップワックス
|  |  |  | 校舎１階（多目的室４） | 床 | フローリング | 33.8 | 1 |  | ノンスリップワックス
|  |  |  | 校舎１階 | 床 | カーペット | 257 | 1 |  | カーペット清掃
|  |  |  | 校舎２階 | 床 | フローリング | 406.74 | 1 |  | ノンスリップワックス
|  |  |  | 校舎２階 | 床 | 塩化ビニ-ル | 479.02 | 1 |  | ノンスリップワックス
|  |  |  | 校舎３階 | 床 | フローリング | 387.2 | 1 |  | ノンスリップワックス
|  |  |  | 校舎３階 | 床 | 塩化ビニ-ル | 218.51 | 1 |  | ノンスリップワックス
|  |  |  | 校舎１階（東棟） | 窓 | ガラス | 96 | 1
|  |  |  | 校舎２階（東棟） | 窓 | ガラス | 215 | 1 |  | 要高所作業車
|  |  |  | 校舎２階（南棟） | 窓 | ガラス | 125 | 1 |  | 要高所作業車
|  |  |  | 校舎２階（北棟） | 窓 | ガラス | 136 | 1 |  | 要高所作業車
|  |  |  | 校舎３階（東棟） | 窓 | ガラス | 19 | 1 |  | 要高所作業車
|  |  |  | 校舎３階（北棟） | 窓 | ガラス | 141 | 1 |  | 要高所作業車
34 | 学校教育課 | 江田島小学校屋内運動場 | 江田島町中央四丁目18番1号 | アリーナ | 床 | フローリング | 867.1 | 1 | ８月 | ノンスリップワックス
35 | 学校教育課 | 切串小学校校舎 | 江田島町切串一丁目11番2号 | 校舎１階 | 床 | フローリング | 276 | 1 | ８月 | ノンスリップワックス
|  |  |  | 職員室 | 床 | カーペット | 110 | 1 |  | カーペット清掃
|  |  |  | 校長室 | 床 | カーペット | 50 | 1
|  |  |  | 会議室 | 床 | タイル | 25 | 1 |  | タイル清掃
|  |  |  | 印刷室 | 床 | タイル | 35 | 1
|  |  |  | 更衣室（男子） | 床 | タイル | 3.9 | 1
|  |  |  | 更衣室（女子） | 床 | フローリング | 2.1 | 1 |  | ノンスリップワックス
|  |  |  | パソコン室 | 床 | カーペット | 37 | 1 |  | カーペット清掃
|  |  |  | 校舎２階 | 床 | フローリング | 207 | 1 |  | ノンスリップワックス
|  |  |  | ワークスペース・図書室 | 床 | カーペット | 273 | 1 |  | カーペット清掃
|  |  |  | 理科室 | 床 | タイル | 114 | 1 |  | タイル清掃
|  |  |  | 校舎３階 | 床 | フローリング | 244 | 1 |  | ノンスリップワックス
|  |  |  | 図工室 | 床 | タイル | 113 | 1 |  | タイル清掃
|  |  |  | 家庭科室 | 床 | タイル | 113 | 1
|  |  |  | 音楽室 | 床 | タイル | 114 | 1
|  |  |  | ２階階段踊場（吹抜け） | 窓 | ガラス | 6 | 1 | 10月
|  |  |  | ３階階段踊場 | 窓 | ガラス | 14 | 1
36 | 学校教育課 | 切串小学校屋内運動場 | 江田島町切串一丁目11番2号 | ステージ・アリーナほか | 床 | フローリング等 | 727 | 1 | ３月上旬 | ノンスリップワックス
37 | 学校教育課 | 鹿川小学校校舎 | 能美町鹿川2788番地 | 校舎１階 | 床 | フローリング | 987 | 1 | ８月 | ノンスリップワックス
|  |  |  | 校舎２階 | 床 | フローリング | 746.04 | 1
|  |  |  | 音楽室 | 床 | カーペット | 124 | 1 | ８月 | カーペット清掃
|  |  |  | 特別支援学級（知的） | 床 | カーペット | 34 | 1
|  |  |  | 図書室 | 床 | カーペット | 97 | 1
|  |  |  | 放課後児童クラブ | 床 | カーペット | 124 | 1
|  |  |  | 校舎1階 | 窓 | ガラス | 486 | 1 | 10月
|  |  |  | 校舎2階 | 窓 | ガラス | 558 | 1 |  | 要高所作業車
38 | 学校教育課 | 鹿川小学校屋内運動場 | 能美町鹿川2788番地 | ステージ・アリーナほか | 床 | フローリング等 | 560 | 1 | 2月下旬～3月中旬 | ノンスリップワックス
39 | 学校教育課 | 中町小学校校舎 | 能美町中町2279番地 | 会議室（旧ﾊﾟｿｺﾝﾙｰﾑ） | 床 | カーペット | 78 | 1 | ８月 | カーペット清掃
|  |  |  | 校舎１，２，３階 廊下 | 床 | フローリング | 366 | 1 |  | ノンスリップワックス
|  |  |  | 校舎１，２，３階 教室 | 床 | フローリング | 481 | 1
|  |  |  | 校長室 | 床 | フローリング | 31.2 | 1
|  |  |  | 職員室 | 床 | フローリング | 78 | 1
|  |  |  | 保健室 | 床 | フローリング | 34.2 | 1
|  |  |  | 音楽室 | 床 | フローリング | 80 | 1
|  |  |  | 音楽準備室 | 床 | フローリング | 31 | 1
|  |  |  | 放送室 | 床 | フローリング | 31.2 | 1
|  |  |  | 図工室 | 床 | 塩化ビニール | 78 | 1 |  | 古いワックスの剥離及びワックス掛け
|  |  |  | 理科室 | 床 | 塩化ビニール | 100 | 1 |  | 古いワックスの剥離及びワックス掛け
|  |  |  | 家庭科室 | 床 | 塩化ビニール | 109 | 1 |  | 古いワックスの剥離及びワックス掛け
|  |  |  | 図書室 | 床 | フローリング | 80 | 1 |  | ノンスリップワックス
|  |  |  | 印刷室・給湯室 | 床 | フローリング | 20 | 1
|  |  |  | １・２階配膳室 | 床 | フローリング | 16 | 1
|  |  |  | 2階，3階の外側の窓 | 窓 | ガラス | 214 | 1 | 10月 | 要高所作業車
40 | 学校教育課 | 中町小学校屋内運動場 | 能美町中町2279番地 | ステージ・アリーナほか | 床 | フローリング等 | 502.5 | 1 | １１月初旬 | ノンスリップワックス
41 | 学校教育課 | 三高小学校校舎 | 沖美町三吉2613番地 | 校舎２階教室 | 床 | フローリング | 258 | 1 | ８月 | ノンスリップワックス
|  |  |  | 校舎３階教室 | 床 | フローリング | 193 | 1
|  |  |  | 校舎１階廊下 | 床 | 塩化ビニ-ル | 169 | 1
|  |  |  | 校舎２階廊下 | 床 | 塩化ビニ-ル | 148 | 1
|  |  |  | 校舎３階廊下 | 床 | 塩化ビニ-ル | 148 | 1
|  |  |  | 校舎1～３階階段 | 床 | 塩化ビニ-ル | 125.01 | 1
|  |  |  | 西棟２階廊下 | 床 | 塩化ビニ-ル | 24 | 1
|  |  |  | 西棟３階廊下 | 床 | 塩化ビニ-ル | 24 | 1
|  |  |  | 図書室 | 床 | フローリング | 106 | 1
|  |  |  | 音楽室 | 床 | フローリング | 108 | 1
|  |  |  | 校長室 | 床 | カーペット | 45.29 | 1 |  | カーペット清掃
|  |  |  | 職員室 | 床 | カーペット | 103.72 | 1
|  |  |  | 会議室（旧パソコンルーム） | 床 | カーペット | 65 | 1
|  |  |  | 西棟1階児童クラブ | 床 | カーペット | 72 | 1
|  |  |  | 校舎北側吹抜け | 窓 | ガラス | 160 | 1 | 10月 | 要高所作業車
|  |  |  | ２階校舎北側 | 窓 | ガラス | 60 | 1 |  | 要高所作業車
|  |  |  | ３階校舎北側 | 窓 | ガラス | 60 | 1 |  | 要高所作業車
42 | 学校教育課 | 大古小学校校舎 | 大柿町大原1270番地1 | 校舎１階 | 床 | フローリング | 732.74 | 1 | ８月 | ノンスリップワックス
|  |  |  | 職員室 | 床 | カーペット | 108.6 | 1 |  | カーペット清掃
|  |  |  | 放送室 | 床 | カーペット | 18.49 | 1
|  |  |  | 校長室 | 床 | カーペット | 27.36 | 1
|  |  |  | 会議室 | 床 | カーペット | 29.26 | 1
|  |  |  | 教育相談室 | 床 | カーペット | 21.28 | 1
|  |  |  | 校舎２階 | 床 | フローリング | 824.17 | 1 |  | ノンスリップワックス
|  |  |  | 音楽室 | 床 | カーペット | 84.36 | 1 |  | カーペット清掃
|  |  |  | コンピュータ室 | 床 | カーペット | 101.6 | 1
|  |  |  | 別館2階図書室 | 床 | カーペット | 179 | 1
|  |  |  | 校舎１階 | 窓 | ガラス | 175 | 1 | 11月
|  |  |  | 校舎2階 | 窓 | ガラス | 304 | 1 |  | 要高所作業車
|  |  |  | 校舎３階 | 窓 | ガラス | 31 | 1 |  | 要高所作業車
43 | 学校教育課 | 大古小学校屋内運動場 | 大柿町大原1270番地1 | ステージ・アリーナほか | 床 | フローリング等 | 1158 | 1 | ２月下旬～３月中旬 | ノンスリップワックス
44 | 学校教育課 | 江田島中学校校舎 | 江田島町小用一丁目13番1号 | 廊下・階段 | 床 | フローリング等 | 950.1 | 1 | 夏休み期間中 | ノンスリップワックス
|  |  |  | 各教室 | 床 | フローリング等 | 1385.03 | 1 |  | ノンスリップワックス
|  |  |  | コンピューター室 | 床 | カーペット | 107.38 | 1 |  | カーペット清掃
|  |  |  | 図書室 | 床 | カーペット | 156.84 | 1 |  | カーペット清掃
|  |  |  | 教育相談室 | 床 | カーペット | 32.76 | 1 |  | カーペット清掃
|  |  |  | 会議室 | 床 | カーペット | 61.46 | 1 |  | カーペット清掃
|  |  |  | 音楽室 | 床 | カーペット | 108.04 | 1 |  | カーペット清掃
|  |  |  | 校長室 | 床 | カーペット | 35.6 | 1 |  | カーペット清掃
|  |  |  | 職員室 | 床 | カーペット | 175.47 | 1 |  | カーペット清掃
|  |  |  | 二階多目的室 | 床 | カーペット | 162 | 1 |  | カーペット清掃
|  |  |  | 校舎１～３階 | 窓 | ガラス | 598.4 | 1 | 10月 | 要高所作業車
45 | 学校教育課 | 江田島中学校屋内運動場 | 江田島町小用一丁目13番1号 | ステージ・アリーナほか | 床 | フローリング等 | 610 | 1 | ２月下旬～３月初旬 | ノンスリップワックス
46 | 学校教育課 | 能美中学校校舎 | 能美町中町3721番地1 | 校舎１階（教室・廊下等） | 床 | フローリング等 | 950 | 1 | ８月 | ノンスリップワックス
|  |  |  | 校舎２階（教室・廊下等） | 床 | フローリング等 | 862 | 1
|  |  |  | 校舎３階（教室・廊下等） | 床 | フローリング等 | 895 | 1
|  |  |  | 校長室 | 床 | カーペット | 49.6 | 1 | ８月 | カーペット清掃
|  |  |  | 職員室 | 床 | カーペット | 119.2 | 1
|  |  |  | 会議室 | 床 | カーペット | 60.6 | 1
|  |  |  | 音楽室 | 床 | カーペット | 106 | 1
|  |  |  | 視聴覚室 | 床 | カーペット | 166 | 1
|  |  |  | パソコン室 | 床 | カーペット | 109 | 1
|  |  |  | 共同事務室 | 床 | カーペット | 42 | 1
|  |  |  | 教育相談室 | 床 | カーペット | 37 | 1
|  |  |  | 校舎1～３階 | 窓 | ガラス | 800 | 1 | 10月
47 | 学校教育課 | 能美中学校屋内運動場 | 能美町中町3721番地1 | ステージ・アリーナほか | 床 | フローリング等 | 1138 | 1 | ２月下旬～３月初旬 | ノンスリップワックス
48 | 学校教育課 | 大柿中学校校舎 | 大柿町大原920番地 | 校長室 | 床 | カーペット | 90 | 1 | ２月 | カーペット清掃
|  |  |  | 相談室 | 床 | カーペット | 47.36 | 1
|  |  |  | 保健室 | 床 | カーペット | 90 | 1
|  |  |  | パソコン教室 | 床 | カーペット | 135 | 1
|  |  |  | 北校舎１階廊下・玄関 | 床 | フローリング等 | 175.5 | 1 | ２月下旬～３月初旬 | ノンスリップワックス
|  |  |  | 職員室 | 床 | フローリング等 | 175.5 | 1
|  |  |  | 北校舎 | 窓 | 透明ガラス，スリガラス | 533.24 | 1 | 10月 | 要高所作業車
|  |  |  | 南校舎 | 窓 | 透明ガラス，スリガラス | 641.53 | 1 |  | 要高所作業車
49 | 学校教育課 | 大柿中学校屋内運動場 | 大柿町大原920番地 | ステージ・アリーナほか | 床 | フローリング等 | 1114 | 1 | ２月下旬～３月初旬 | ノンスリップワックス
|  |  |  | 体育館 | 窓 | 透明ガラス，スリガラス | 127.5 | 1 |  | 要高所作業車
50 | 学校教育課 | 大柿中学校武道館 | 大柿町大原920番地 | 剣道場のみ | 床 | フローリング等 | 175.5 | 1 | ２月下旬～３月初旬 | ノンスリップワックス
|  |  |  | 技術棟 | 窓 | 透明ガラス，スリガラス | 62.22 | 1 |  | 要高所作業車
|  |  |  | 武道場 | 窓 | 透明ガラス，スリガラス | 120.89 | 1 |  | 要高所作業車
51 | さとうみ科学館 | 大柿自然環境体験学習交流館（体育館） | 大柿町深江1073番地1 | アリーナほか | 床 | フローリング等 | 476 | 1 | ３月 | ノンスリップワックス
52 | 生涯学習課 | 江田島図書館 | 江田島町鷲部二丁目13番1号 |  | 床 | Pタイル | 196 | 2 | ９月、３月 | 床洗浄・ワックス
[5 empty] | 窓 | ガラス | 165 | 2 | ９月、３月
[5 empty] | 床 | カーペット | 275 | 1 | ９月 | スチーム洗浄
53 | 生涯学習課 | 能美図書館 | 能美町中町3374番地12 | １階 | 窓 | ガラス | 38.47 | 1 | ９月
|  |  |  | １階・２階 | 床 | カーペット | 294.05 | 1 |  | スチーム洗浄
|  |  |  | １階 | 床 | Ｐタイル | 10 | 1
|  |  |  | ２階 | 窓 | ガラス | 38.55 | 1
54 | 生涯学習課 | 江田島市武道館 | 江田島町中央一丁目8番31号 | ３階道場 | 床 | フローリング | 225 | 1 | ９月 | ノンスリップワックス
|  |  |  | ３階エレベータホール | 床 | Pタイル | 15 | 1 | ９月 | ノンスリップワックス
|  |  |  | ２～３階階段室 | 床 | Pタイル | 18 | 1 | ９月 | ノンスリップワックス
|  |  |  | 全館 | 窓 | ガラス | 100 | 1 | ９月
55 | 生涯学習課 | 江田島市武道館 | 江田島町中央一丁目8番31号 | 玄関、道場、階段、屋内外トイレ等 |  |  |  | 24 | 月２回 | 日常清掃
シルバー人材センターに委託
56 | 生涯学習課 | 江田島市スポーツセンター | 能美町中町3699番地2 | １階 | 窓 | ガラス | 185 | 1 | ３月
|  |  |  | １階アリーナ | 床 | フローリング | 1320 | 1 |  | 洗浄後は当該センター支給の維持剤２回塗布
|  |  |  | １階ロビー等（事務室とミーティングルームを交互に実施。R8年度はミーティングルーム） | 床 | Ｐタイル | 290 | 1 |  | ワックス仕上げ 剥離
|  |  |  | １階トレーニングルーム | 床 | ビニール | 111 | 1 |  | ワックス仕上げ 剥離
|  |  |  | ２階 | 窓 | ガラス | 580 | 1
|  |  |  | ３階フロア | 窓 | ガラス | 40 | 1 |  | 高操作業車使用一式

## 16警備保障
16 警備保障
番号 | 所属 | 施設名 | 所在地 | 内容
1 | まちづくり共生課 | 大柿市民センター | 大柿町大原535番地2 | 防犯サービス、火災監視サービス
2 | 江田島市民センター | 江田島市民センター | 江田島町中央一丁目1-1 | 防犯サービス、火災監視サービス
3 | 能美市民センター | 能美市民センター | 能美町中町4859-9 | 防犯サービス、火災監視サービス
4 | 学校教育課 | 市立江田島小学校 | 江田島町中央四丁目18-1 | 防犯サービス、火災監視サービス
5 | 学校教育課 | 市立切串小学校 | 江田島町切串一丁目11-2 | 防犯サービス、火災監視サービス
6 | 学校教育課 | 市立鹿川小学校 | 能美町鹿川2788 | 防犯サービス、火災監視サービス
7 | 学校教育課 | 市立中町小学校 | 能美町中町2279 | 防犯サービス、火災監視サービス
8 | 学校教育課 | 市立三高小学校 | 沖美町三吉2613 | 防犯サービス、火災監視サービス
9 | 学校教育課 | 市立大古小学校 | 大柿町大原1270番地1 | 防犯サービス、火災監視サービス
10 | 学校教育課 | 市立江田島中学校 | 江田島町小用一丁目13-1 | 防犯サービス、火災監視サービス
11 | 学校教育課 | 市立能美中学校 | 能美町中町3721-1 | 防犯サービス、火災監視サービス
12 | 学校教育課 | 市立大柿中学校校舎 | 大柿町大原920番地 | 防犯サービス、火災監視サービス
13 | さとうみ科学館 | 大柿自然環境体験学習交流館 | 大柿町深江1073番地1 | 防犯サービス、火災監視サービス
14 | 生涯学習課 | 江田島図書館 | 江田島町鷲部二丁目335-1 | 防犯サービス、火災監視サービス
15 | 生涯学習課 | 能美図書館 | 能美町中町3374-12 | 防犯サービス、火災監視サービス

## 17巡回点検
17 巡回点検項目一覧
設備名称 | 点検部位 | 機器名称
（１）電気設備 | 配電設備 | 分電盤
| 負荷設備 | 照明設備（屋内・屋外）
制御盤（動力）
（２）空調設備 | 空調設備 | エアコン
全熱交換器
給排気ファン
（３）給排水衛生設備 | 給水設備 | 受水槽
給水ポンプ
衛生器具
| 給湯設備 | 電気温水器
ガス給湯器
| 排水設備 | 排水槽
排水ポンプ
（４）消防設備 | 消防設備 | 消火器
自動火災報知盤
非常放送盤
防火防排煙盤
誘導灯及び誘導標識
避難器具
（５）建築設備 | 建物外部 | 屋上
外壁
| 建物内部 | 階段
床・内装・天井・ドア・玄関扉
| 建物外周 | 建物外周部
壁面文字・看板
（６）外構 | 外構設備 | 雨水排水設備
汚水排水設備
外構フェンス
樹木・植栽
舗装･ｲﾝﾀｰﾛｯｷﾝｸﾞ
排水溝